## Dashboard
|  |  | Source: | Check
Electricity Production by wind turbines | GWh | 79206.1111 | IEA, Extended German Energy Balance 2015
Electricity Production by wind turbines | TJ | 285142
Wind turbine coastal | Share | 11.59% |  | 100.1%
Wind turbine offshore | Share | 12.41%
Wind turbine inland | Share | 76.1%
Installed capacity wind turbines | GW | 40.9674
Wind turbine coastal | GW | 3.6715
Wind turbine offshore | GW | 2.4566
Wind turbine inland | GW | 34.8393
FLH wind turbines
Wind turbine coastal | hours/yr | 2500 | Estimate
Wind turbine offshore | hours/yr | 4000 | Websites of German wind farms
Wind turbine inland | hours/yr | 1730 | adjusted these to get 100% total shares above
Installed capacity solar PV | GW | 38.2752
Electricity Production by solar PV | GWh | 38726 | IEA, Extended German Energy Balance 2015
Electricity Production by solar PV | TJ | 139413.6
FLH solar PV | hours/yr | 1011.7771

## Wind onshore
Source: | https://data.open-power-system-data.org/time_series/
https://data.open-power-system-data.org/time_series/2018-06-30/time_series_60min_singleindex.csv
Average installed DE wind onshore capacity 2015 |  |  | 38.5109 | GW
Assuming each Bundelsland installs the same amount of wind power in 2015 to calculate average installed wind capacity per Bundelands
Then I calculate the installed coastal wind capacity.
Date |  | 31.12.2015 | 2015 |  | 2015 | 2015
Bundesland | Has coast? | Installed cap | Average cap | % coastal | Installed coastal | Installed inland
Baden-Württemberg | No | 1.1562 | 0.9855 |  |  | 0.9855
Bayern | No | 2.1087 | 1.7974 |  |  | 1.7974
Berlin | No | 0.0124 | 0.010569 |  |  | 0.010569
Brandenburg | No | 6.3273 | 5.3932 |  |  | 5.3932
Bremen | No | 0.1655 | 0.14107 |  |  | 0.14107
Hamburg | No | 0.0635 | 0.054125 |  |  | 0.054125
Hessen | No | 1.4585 | 1.2432 |  |  | 1.2432
Mecklenburg-Vorpommern | Yes | 2.977 | 2.5375 | 28.66% | 0.72726 | 1.8102
Niedersachsen | Yes | 9.1804 | 7.825 | 16.2% | 1.2675 | 6.5575
Nordrhein-Westfalen | No | 4.6267 | 3.9436 |  |  | 3.9436
Rheinland-Pfalz | No | 3.1755 | 2.7067 |  |  | 2.7067
Saarland | No | 0.3131 | 0.26687 |  |  | 0.26687
Sachsen | No | 1.1758 | 1.0022 |  |  | 1.0022
Sachsen-Anhalt | No | 4.8579 | 4.1407 |  |  | 4.1407
Schleswig-Holstein | Yes | 6.1935 | 5.2791 | 31.76% | 1.6768 | 3.6024
Thüringen | No | 1.3893 | 1.1842 |  |  | 1.1842
Total |  | 45.1813 | 38.5109 |  | 3.6715 | 34.8393
Other sources
http://www.renewable-energy-concepts.com/german/windenergie/windkarte-deutschland/windkarte-niedersachsen.html
http://de.wikipedia.org/wiki/Liste_von_Windkraftanlagen_in_Bremen,_Hamburg_und_Niedersachsen
Source: http://www.thewindpower.net/country_en_2_germany.php
SZENARIORAHMEN FÜR DEN NETZENTWICK- LUNGSPLAN STROM 2013 - ENTWURF
szenariorahmen für den netzentwick- lungsplan strom 2013 - entwurf
Source: SZENARIORAHMEN FÜR DEN NETZENTWICK- LUNGSPLAN STROM 2013 - ENTWURF
File: | ÜNB_201207_Szenariorahmen für den Netzentwicklungsplan Strom 2013 - Entwurf.pdf
Website: | http://www.netzentwicklungsplan.de/
By: | Übertragungsnetzbetreiber | [5 empty] | (=TSO's)
Page: | 15
Source image: http://joycep.myweb.port.ac.uk/abinitio/chap2-12.html

## Wind offshore
| Source: | https://www.bundesnetzagentur.de/EN/Areas/Energy/Companies/SecurityOfSupply/GeneratingCapacity/PowerPlantList/PubliPowerPlantList_node.html;jsessionid=C2862D55B8846FD6801ED798624962BC
| File: | Capacities_DE_Kraftwerksliste_BNetzA_2018_brutto_Leisting.xlsx
| By: | BundesNetzAgentur and Quintel post-processing
Sum of Netto-Nennleistung (elektrische Wirkleistung) in MW
| Auswertung Energieträger (bei mehrere Energieträger) | AWZ | Baden-Württemberg | Bayern | Berlin | Brandenburg | Bremen | Hamburg | Hessen | Mecklenburg-Vorpommern | Niedersachsen | Nordrhein-Westfalen | Rheinland-Pfalz | Saarland | Sachsen | Sachsen-Anhalt | Schleswig-Holstein | Thüringen | Grand Total
| Windenergie (Offshore-Anlage) | 3.2833 | [16 empty] | 3.2833
| Windenergie (Onshore-Anlage) |  | 1.1562 | 2.1087 | 0.0124 | 6.3273 | 0.1655 | 0.0635 | 1.4585 | 2.977 | 9.1804 | 4.6267 | 3.1755 | 0.3131 | 1.1758 | 4.8579 | 6.1935 | 1.3893 | 45.1813
| Grand Total | 3.2833 | 1.1562 | 2.1087 | 0.0124 | 6.3273 | 0.1655 | 0.0635 | 1.4585 | 2.977 | 9.1804 | 4.6267 | 3.1755 | 0.3131 | 1.1758 | 4.8579 | 6.1935 | 1.3893 | 48.4646
I take average installed ofshore capacity from a timeseries on the next sheet
| Average installed | 2.4566 | GW
Auswertung Kraftwerksliste Bundesnetzagentur nach erneuerbaren Energieträgern (Ja/Nein) - ohne endgültig stillgelegte Anlagen
Stand 31.12.2011 / 31.12.2012 / 31.12.2013 / 31.12.2014 / 31.12.2015 / 31.12.2016; Summe elektrische Netto-Nennleistung in MW
Hinweis: In das deutsche Netz einspeisende Kraftwerksleistungen in Luxemburg, Schweiz und Österreich sind ebenfalls aufgeführt.
|  | Erneuerbarer Energieträger - Stand 31.12.2014 |  |  | Erneuerbarer Energieträger - Stand 31.12.2015
|  | Ja* | Nein | Summe | Ja* | Nein | Summe
| Abfall | 869.1965 | 869.1965 | 1738.393 | 883 | 883 | 1767
| Biomasse | 6933.372 |  | 6933.372 | 7165 |  | 7165
| Braunkohle |  | 21068.223 | 21068.223 |  | 21419 | 21419
| Deponiegas | 210.034 |  | 210.034 | 189 |  | 189
| Erdgas |  | 29019.0008 | 29019.0008 |  | 28359 | 28359
| Geothermie | 33.44 |  | 33.44 | 34 |  | 34
| Grubengas |  | 224.45 | 224.45 |  | 230 | 230
| Kernenergie |  | 12068 | 12068 |  | 10800 | 10800
| Klärgas | 132.1037 |  | 132.1037 | 175 |  | 175
| Laufwasser | 4041.1014 |  | 4041.1014 | 3944 |  | 3944
| Mehrere Energieträger (nicht erneuerbar) |  | 144.4663 | 144.4663 |  | 145 | 145
| Mineralölprodukte |  | 4235.8571 | 4235.8571 |  | 4196 | 4196
| Pumpspeicher |  | 9244.699 | 9244.699 |  | 9442 | 9442
| Solare Strahlungsenergie | 37900 |  | 37900 | 39224 |  | 39224
| Sonstige Energieträger (nicht erneuerbar) |  | 2751.51 | 2751.51 |  | 2764 | 2764
| Speicherwasser (ohne Pumpspeicher) | 1533.41 |  | 1533.41 | 1531 |  | 1531
| Steinkohle |  | 26209.7807 | 26209.7807 |  | 28654 | 28654
| Unbekannter Energieträger (nicht erneuerbar) |  | 258.9237 | 258.9237 |  | 252 | 252
| Windenergie (Offshore-Anlage) | 993.6 |  | 993.6 | 3283 |  | 3283 |  | 2138.3 | not used anymore
| Windenergie (Onshore-Anlage) | 37620.5 |  | 37620.5 | 41297 |  | 41297
| Gesamtergebnis | 90266.7576 | 106094.1071 | 196360.8647 | 97725 | 107143 | 204868
Anmerkung: 50% des Energieträgers Abfall werden näherungsweise den erneuerbaren Energieträgern zugerechnet
*vorläufige Werte
Source: http://de.wikipedia.org/wiki/Liste_der_Offshore-Windparks
FLH | Name | Meer | Staat | Leistung (MW) | Windkraftanlagentyp | Anzahl (WKAs) | Koordinaten | Status | Inbetriebn. (Jahr) | Quellen, Anmerkungen
| alpha ventus | Nordsee | Deutschland | 60 | 6 × REpower 5M126; 6 × AREVA Multibrid M5000-116 | 12 | ♁54° 0′ 30″ N, 6° 35′ 54″ O | in Betrieb | 2010
| BARD Offshore I | Nordsee | Deutschland | 400 | BARD 5.0-122 | 80 | ♁54° 21′ 30″ N, 5° 58′ 30″ O | in Betrieb | 2013
| Riffgat | Nordsee | Deutschland | 113.4 | Siemens SWT-3.6-120; (leistungsgesteigert auf 3,78 MW) | 30 | ♁53° 41′ 24″ N, 6° 28′ 48″ O | in Betrieb | 2014 | [13]
| Amrumbank West | Nordsee | Deutschland | 302.4 | Siemens SWT-3.6-120; (leistungsgesteigert auf 3,78 MW) | 80 | ♁54° 30′ 0″ N, 7° 48′ 0″ O | in Betrieb | 2015 | [15][16] | Die vollständige Inbetriebnahme des Windparks fand im Oktober 2015 statt.
| Borkum Riffgrund 1 | Nordsee | Deutschland | 312 | Siemens SWT-4.0-120 | 78 | ♁53° 58′ 0″ N, 6° 33′ 0″ O | in Betrieb | 2015 | [17] | 9. Oktober 2015
| Butendiek | Nordsee | Deutschland | 288 | Siemens SWT-3.6-120 | 80 | ♁54° 54′ 0″ N, 7° 45′ 0″ O | in Betrieb | 2015 | [18] | Anfang Februar 2015 waren 24 der 80 Windenergieanlagen in Betrieb.[6] Am 11. Juni 2015 wurde die 80. WEA installiert
| DanTysk | Nordsee | Deutschland | 302.4 | Siemens SWT-3.6-120; (leistungsgesteigert auf 3,78 MW) | 80 | ♁55° 9′ 0″ N, 7° 10′ 30″ O | in Betrieb | 2015 | [19] | Der Testbetrieb begann Anfang Dezember 2014, im April 2015 ging der Windpark offiziell in Betrieb.[13]
| Global Tech I | Nordsee | Deutschland | 400 | AREVA Multibrid M5000-116 | 80 | ♁54° 30′ 0″ N, 6° 21′ 30″ O | in Betrieb | 2015 | [20] | 2. September 2015
| Meerwind Süd/Ost | Nordsee | Deutschland | 288 | Siemens SWT-3.6-120 | 80 | ♁54° 23′ 0″ N, 7° 41′ 0″ O | in Betrieb | 2014 | [24] | Herbst 2014
| Nordsee Ost | Nordsee | Deutschland | 295.2 | Senvion 6.2M126 | 48 | ♁54° 26′ 0″ N, 7° 41′ 0″ O | in Betrieb | 2015 |  | Am 11. Mai 2015 ging der Windpark offiziell in Betrieb.
4000 | Trianel Windpark Borkum; (Phase 1) | Nordsee | Deutschland | 200 | AREVA Multibrid M5000-116 | 40 | ♁54° 2′ 46″ N, 6° 27′ 25″ O | in Betrieb | 2015 | [25] | Durch Verzögerungen des Netzanschlusses bei dem verantwortlichen Übertragungsnetzbetreiber Tennet wurde die erste Ausbaustufe des Windparks erst am 1. Februar 2015 in den Probebetrieb genommen. Die offizielle Inbetriebnahme fand im Juli 2015 statt
| Gode Wind 1 | Nordsee | Deutschland | 346 | Siemens SWT-6.0-154; (leistungsgesteigert auf 6,3 MW) | 55 | ♁54° 4′ 0″ N, 7° 2′ 0″ O | in Betrieb | 2017
| Gode Wind 2 | Nordsee | Deutschland | 264 | Siemens SWT-6.0-154; (leistungsgesteigert auf 6,3 MW) | 42 | ♁54° 3′ 0″ N, 7° 1′ 0″ O | in Betrieb | 2017
| Nordergründe | Nordsee | Deutschland | 110.7 | Senvion 6.2M126 | 18 | ♁53° 50′ 0″ N, 8° 10′ 0″ O | in Betrieb | 2017 | [31]
| Nordsee One | Nordsee | Deutschland | 332.1 | Senvion 6.2M126 | 54 | ♁53° 58′ 0″ N, 6° 48′ 0″ O | in Betrieb | 2017 | [32]
| Sandbank (Phase 1) | Nordsee | Deutschland | 288 | Siemens SWT-4.0-130 | 72 | ♁55° 11′ 0″ N, 6° 51′ 0″ O | in Betrieb | 2017 | [33]
| Veja Mate | Nordsee | Deutschland | 402 | Siemens SWT-6.0-154 | 67 | ♁54° 19′ 1″ N, 5° 52′ 15″ O | in Betrieb | 2017 | [34]
| Merkur Offshore | Nordsee | Deutschland | 396 | GE Haliade 150-6MW | 66 | ♁54° 2′ 0″ N, 6° 33′ 0″ O | in Teilbetrieb | -2019 | 11. Juni 2018: 33 von 66 Turbinen errichtet[44]
| Albatros (Hohe See Extension) | Nordsee | Deutschland | 112 | Siemens SWT-7.0-154 | 16 | ♁54° 30′ 0″ N, 6° 24′ 0″ O | in Bau | -2019 | [46]
| Borkum Riffgrund 2 | Nordsee | Deutschland | 464.8 | MHI Vestas V164-8.0 MW; (leistungsgesteigert auf 8,3 MW) | 56 | ♁53° 57′ 21″ N, 6° 29′ 45″ O | in Bau | -2019 | 11. Juni 2018: 37 von 56 Fundamenten installiert und 20 von 56 Turbinen errichtet[47]
| Hohe See | Nordsee | Deutschland | 497 | Siemens SWT-7.0-154 | 71 | ♁54° 26′ 0″ N, 6° 19′ 0″ O | in Bau | -2019 | 17. April 2018: 1 von 71 Fundamenten installiert[48]
| Trianel Windpark Borkum (Phase 2) | Nordsee | Deutschland | 203.2 | Senvion 6.2M152; (leistungsgesteigert auf 6,35 MW) | 32 | ♁54° 3′ 0″ N, 6° 27′ 58″ O | in Bau | -2019 | 29. Juni 2018: 1 von 32 Fundamenten installiert[50]
| Deutsche Bucht | Nordsee | Deutschland | 268.8 | MHI Vestas V164-8.0 MW; (leistungsgesteigert auf 8,4 MW) | 30+2 | ♁54° 18′ 18″ N, 5° 47′ 56″ O | in Bauvorbereitung | -2019 | 21. August 2017: endgültige Investitionsentscheidung; Baubeginn für Herbst 2018 vorgesehen[53][54]
| Kaskasi | Nordsee | Deutschland | 325 |  |  | ♁54° 29′ 20″ N, 7° 41′ 42″ O | in Planung | -2022 | 27. April 2018: Innogy erhält Zuschlag bei Ausschreibung[69][70]
| Gode Wind 3 | Nordsee | Deutschland | 110 |  |  | ♁54° 2′ 13″ N, 7° 6′ 36″ O | in Planung | -2024 | 13. April 2017: DONG Energy erhält Zuschlag bei Ausschreibung;[75][76] Netzanbindung über DolWin6 (Fertigstellung nicht vor 2023) vorgesehen
| Gode Wind 4 | Nordsee | Deutschland | 131.75 |  |  | ♁54° 2′ 35″ N, 7° 4′ 34″ O | in Planung | -2024 | 27. April 2018: Ørsted erhält Zuschlag bei Ausschreibung[69]; Netzanbindung über DolWin6 (Fertigstellung nicht vor 2023) vorgesehen
| Borkum Riffgrund West | Nordsee | Deutschland | 420 |  |  | ♁54° 2′ 49″ N, 6° 14′ 2″ O | in Planung | -2024 | 27. April 2018: Ørsted erhält Zuschlag bei Ausschreibung[69]; Netzanbindung über DolWin5 (Fertigstellung nicht vor 2024) vorgesehen
| Borkum Riffgrund West II | Nordsee | Deutschland | 240 |  |  | ♁54° 2′ 49″ N, 6° 14′ 2″ O | in Planung | -2024 | 13. April 2017: DONG Energy erhält Zuschlag bei Ausschreibung;[75][76] Netzanbindung über DolWin5 (Fertigstellung nicht vor 2024) vorgesehen
| West | Nordsee | Deutschland | 240 |  |  | ♁54° 1′ 48″ N, 6° 9′ 32″ O | in Planung | -2024 | 13. April 2017: DONG Energy erhält Zuschlag bei Ausschreibung;[75][76] Netzanbindung über DolWin5 (Fertigstellung nicht vor 2024) vorgesehen
| He dreiht | Nordsee | Deutschland | 900 |  |  | ♁54° 21′ 54″ N, 6° 11′ 10″ O | in Planung | -2025 | 13. April 2017: EnBW erhält Zuschlag bei Ausschreibung;[75][76] Netzanbindung über BorWin5 (Fertigstellung nicht vor 2025) vorgesehen
3830 | EnBW Baltic 1 | Ostsee | Deutschland | 48.3 | Siemens SWT-2.3-93 | 21 | ♁54° 36′ 32″ N, 12° 39′ 4″ O | in Betrieb | 2011 | [126]
4166 | EnBW Baltic 2 | Ostsee | Deutschland | 288 | Siemens SWT-3.6-120 | 80 | ♁54° 58′ 55″ N, 13° 9′ 43″ O | in Betrieb | 2015 | [131] | Frühjahr 2015
| Wikinger | Ostsee | Deutschland | 353.5 | Adwen AD 5.05-135 | 70 | ♁54° 50′ 2″ N, 14° 4′ 5″ O | in Betrieb | 2017 | [133]
| Arkona-Becken Südost | Ostsee | Deutschland | 384 | Siemens SWT-6.0-154; (leistungsgesteigert auf 6,4 MW) | 60 | ♁54° 46′ 55″ N, 14° 7′ 16″ O | in Bau | -2019 | 5. Juli 2018: 1 von 60 Turbinen errichtet[134]
| Baltic Eagle | Ostsee | Deutschland | 476 |  |  | ♁54° 49′ 48″ N, 13° 51′ 18″ O | in Planung | -2021 | 27. April 2018: Iberdrola erhält Zuschlag bei Ausschreibung[69][135]
| Arcadis Ost 1 | Ostsee | Deutschland | 247.25 | GE Haliade 150-6MW |  | ♁54° 49′ 23″ N, 13° 38′ 35″ O | in Planung | -2021 | 9. September 2014: Baugenehmigung erteilt; 27. April 2018: KNK Wind erhält Zuschlag bei Ausschreibung[69]
| Wikinger Süd | Ostsee | Deutschland | 10 |  |  | ♁54° 49′ 23″ N, 14° 7′ 37″ O | in Planung | -2021 | 27. April 2018: Iberdrola erhält Zuschlag bei Ausschreibung[69][137]

## Average inst. Wind+PV cap 2015
Source: | https://data.open-power-system-data.org/time_series/
https://data.open-power-system-data.org/time_series/2018-06-30/time_series_60min_singleindex.csv
Method: | Filtered for 2015 datapoints only
Purpose: | Determine average installed capacity of wind onshore and offshore by summing all hourly values in 2015 and dividing by the number of hours
| Average installed DE wind onshore capacity (GW) |  | 38.5109
| Average installed DE wind offshore capacity (GW) |  | 2.4566
| Average installed DE solar PV capacity (GW) |  | 38.2752
| Timestamp CET | DE_wind_onshore_capacity | DE_wind_offshore_capacity | DE_solar_capacity
| 2015-01-01T00:00:00+0100 | 37197 | 997 | 37624
| 2015-01-01T01:00:00+0100 | 37197 | 997 | 37624
| 2015-01-01T02:00:00+0100 | 37197 | 997 | 37624
| 2015-01-01T03:00:00+0100 | 37197 | 997 | 37624
| 2015-01-01T04:00:00+0100 | 37197 | 997 | 37624
| 2015-01-01T05:00:00+0100 | 37197 | 997 | 37624
| 2015-01-01T06:00:00+0100 | 37197 | 997 | 37624
| 2015-01-01T07:00:00+0100 | 37197 | 997 | 37624
| 2015-01-01T08:00:00+0100 | 37197 | 997 | 37624
| 2015-01-01T09:00:00+0100 | 37197 | 997 | 37624
| 2015-01-01T10:00:00+0100 | 37197 | 997 | 37624
| 2015-01-01T11:00:00+0100 | 37197 | 997 | 37624
| 2015-01-01T12:00:00+0100 | 37197 | 997 | 37624
| 2015-01-01T13:00:00+0100 | 37197 | 997 | 37624
| 2015-01-01T14:00:00+0100 | 37197 | 997 | 37624
| 2015-01-01T15:00:00+0100 | 37197 | 997 | 37624
| 2015-01-01T16:00:00+0100 | 37197 | 997 | 37624
| 2015-01-01T17:00:00+0100 | 37197 | 997 | 37624
| 2015-01-01T18:00:00+0100 | 37197 | 997 | 37624
| 2015-01-01T19:00:00+0100 | 37197 | 997 | 37624
| 2015-01-01T20:00:00+0100 | 37197 | 997 | 37624
| 2015-01-01T21:00:00+0100 | 37197 | 997 | 37624
| 2015-01-01T22:00:00+0100 | 37197 | 997 | 37624
| 2015-01-01T23:00:00+0100 | 37197 | 997 | 37624
| 2015-01-02T00:00:00+0100 | 37207 | 997 | 37626
| 2015-01-02T01:00:00+0100 | 37207 | 997 | 37626
| 2015-01-02T02:00:00+0100 | 37207 | 997 | 37626
| 2015-01-02T03:00:00+0100 | 37207 | 997 | 37626
| 2015-01-02T04:00:00+0100 | 37207 | 997 | 37626
| 2015-01-02T05:00:00+0100 | 37207 | 997 | 37626
| 2015-01-02T06:00:00+0100 | 37207 | 997 | 37626
| 2015-01-02T07:00:00+0100 | 37207 | 997 | 37626
| 2015-01-02T08:00:00+0100 | 37207 | 997 | 37626
| 2015-01-02T09:00:00+0100 | 37207 | 997 | 37626
| 2015-01-02T10:00:00+0100 | 37207 | 997 | 37626
| 2015-01-02T11:00:00+0100 | 37207 | 997 | 37626
| 2015-01-02T12:00:00+0100 | 37207 | 997 | 37626
| 2015-01-02T13:00:00+0100 | 37207 | 997 | 37626
| 2015-01-02T14:00:00+0100 | 37207 | 997 | 37626
| 2015-01-02T15:00:00+0100 | 37207 | 997 | 37626
| 2015-01-02T16:00:00+0100 | 37207 | 997 | 37626
| 2015-01-02T17:00:00+0100 | 37207 | 997 | 37626
| 2015-01-02T18:00:00+0100 | 37207 | 997 | 37626
| 2015-01-02T19:00:00+0100 | 37207 | 997 | 37626
| 2015-01-02T20:00:00+0100 | 37207 | 997 | 37626
| 2015-01-02T21:00:00+0100 | 37207 | 997 | 37626
| 2015-01-02T22:00:00+0100 | 37207 | 997 | 37626
| 2015-01-02T23:00:00+0100 | 37207 | 997 | 37626
| 2015-01-03T00:00:00+0100 | 37207 | 997 | 37626
| 2015-01-03T01:00:00+0100 | 37207 | 997 | 37626
| 2015-01-03T02:00:00+0100 | 37207 | 997 | 37626
| 2015-01-03T03:00:00+0100 | 37207 | 997 | 37626
| 2015-01-03T04:00:00+0100 | 37207 | 997 | 37626
| 2015-01-03T05:00:00+0100 | 37207 | 997 | 37626
| 2015-01-03T06:00:00+0100 | 37207 | 997 | 37626
| 2015-01-03T07:00:00+0100 | 37207 | 997 | 37626
| 2015-01-03T08:00:00+0100 | 37207 | 997 | 37626
| 2015-01-03T09:00:00+0100 | 37207 | 997 | 37626
| 2015-01-03T10:00:00+0100 | 37207 | 997 | 37626
| 2015-01-03T11:00:00+0100 | 37207 | 997 | 37626
| 2015-01-03T12:00:00+0100 | 37207 | 997 | 37626
| 2015-01-03T13:00:00+0100 | 37207 | 997 | 37626
| 2015-01-03T14:00:00+0100 | 37207 | 997 | 37626
| 2015-01-03T15:00:00+0100 | 37207 | 997 | 37626
| 2015-01-03T16:00:00+0100 | 37207 | 997 | 37626
| 2015-01-03T17:00:00+0100 | 37207 | 997 | 37626
| 2015-01-03T18:00:00+0100 | 37207 | 997 | 37626
| 2015-01-03T19:00:00+0100 | 37207 | 997 | 37626
| 2015-01-03T20:00:00+0100 | 37207 | 997 | 37626
| 2015-01-03T21:00:00+0100 | 37207 | 997 | 37626
| 2015-01-03T22:00:00+0100 | 37207 | 997 | 37626
| 2015-01-03T23:00:00+0100 | 37207 | 997 | 37626
| 2015-01-04T00:00:00+0100 | 37207 | 997 | 37626
| 2015-01-04T01:00:00+0100 | 37207 | 997 | 37626
| 2015-01-04T02:00:00+0100 | 37207 | 997 | 37626
| 2015-01-04T03:00:00+0100 | 37207 | 997 | 37626
| 2015-01-04T04:00:00+0100 | 37207 | 997 | 37626
| 2015-01-04T05:00:00+0100 | 37207 | 997 | 37626
| 2015-01-04T06:00:00+0100 | 37207 | 997 | 37626
| 2015-01-04T07:00:00+0100 | 37207 | 997 | 37626
| 2015-01-04T08:00:00+0100 | 37207 | 997 | 37626
| 2015-01-04T09:00:00+0100 | 37207 | 997 | 37626
| 2015-01-04T10:00:00+0100 | 37207 | 997 | 37626
| 2015-01-04T11:00:00+0100 | 37207 | 997 | 37626
| 2015-01-04T12:00:00+0100 | 37207 | 997 | 37626
| 2015-01-04T13:00:00+0100 | 37207 | 997 | 37626
| 2015-01-04T14:00:00+0100 | 37207 | 997 | 37626
| 2015-01-04T15:00:00+0100 | 37207 | 997 | 37626
| 2015-01-04T16:00:00+0100 | 37207 | 997 | 37626
| 2015-01-04T17:00:00+0100 | 37207 | 997 | 37626
| 2015-01-04T18:00:00+0100 | 37207 | 997 | 37626
| 2015-01-04T19:00:00+0100 | 37207 | 997 | 37626
| 2015-01-04T20:00:00+0100 | 37207 | 997 | 37626
| 2015-01-04T21:00:00+0100 | 37207 | 997 | 37626
| 2015-01-04T22:00:00+0100 | 37207 | 997 | 37626
| 2015-01-04T23:00:00+0100 | 37207 | 997 | 37626
| 2015-01-05T00:00:00+0100 | 37216 | 1001 | 37628
| 2015-01-05T01:00:00+0100 | 37216 | 1001 | 37628
| 2015-01-05T02:00:00+0100 | 37216 | 1001 | 37628
| 2015-01-05T03:00:00+0100 | 37216 | 1001 | 37628
| 2015-01-05T04:00:00+0100 | 37216 | 1001 | 37628
| 2015-01-05T05:00:00+0100 | 37216 | 1001 | 37628
| 2015-01-05T06:00:00+0100 | 37216 | 1001 | 37628
| 2015-01-05T07:00:00+0100 | 37216 | 1001 | 37628
| 2015-01-05T08:00:00+0100 | 37216 | 1001 | 37628
| 2015-01-05T09:00:00+0100 | 37216 | 1001 | 37628
| 2015-01-05T10:00:00+0100 | 37216 | 1001 | 37628
| 2015-01-05T11:00:00+0100 | 37216 | 1001 | 37628
| 2015-01-05T12:00:00+0100 | 37216 | 1001 | 37628
| 2015-01-05T13:00:00+0100 | 37216 | 1001 | 37628
| 2015-01-05T14:00:00+0100 | 37216 | 1001 | 37628
| 2015-01-05T15:00:00+0100 | 37216 | 1001 | 37628
| 2015-01-05T16:00:00+0100 | 37216 | 1001 | 37628
| 2015-01-05T17:00:00+0100 | 37216 | 1001 | 37628
| 2015-01-05T18:00:00+0100 | 37216 | 1001 | 37628
| 2015-01-05T19:00:00+0100 | 37216 | 1001 | 37628
| 2015-01-05T20:00:00+0100 | 37216 | 1001 | 37628
| 2015-01-05T21:00:00+0100 | 37216 | 1001 | 37628
| 2015-01-05T22:00:00+0100 | 37216 | 1001 | 37628
| 2015-01-05T23:00:00+0100 | 37216 | 1001 | 37628
| 2015-01-06T00:00:00+0100 | 37223 | 1006 | 37628
| 2015-01-06T01:00:00+0100 | 37223 | 1006 | 37628
| 2015-01-06T02:00:00+0100 | 37223 | 1006 | 37628
| 2015-01-06T03:00:00+0100 | 37223 | 1006 | 37628
| 2015-01-06T04:00:00+0100 | 37223 | 1006 | 37628
| 2015-01-06T05:00:00+0100 | 37223 | 1006 | 37628
| 2015-01-06T06:00:00+0100 | 37223 | 1006 | 37628
| 2015-01-06T07:00:00+0100 | 37223 | 1006 | 37628
| 2015-01-06T08:00:00+0100 | 37223 | 1006 | 37628
| 2015-01-06T09:00:00+0100 | 37223 | 1006 | 37628
| 2015-01-06T10:00:00+0100 | 37223 | 1006 | 37628
| 2015-01-06T11:00:00+0100 | 37223 | 1006 | 37628
| 2015-01-06T12:00:00+0100 | 37223 | 1006 | 37628
| 2015-01-06T13:00:00+0100 | 37223 | 1006 | 37628
| 2015-01-06T14:00:00+0100 | 37223 | 1006 | 37628
| 2015-01-06T15:00:00+0100 | 37223 | 1006 | 37628
| 2015-01-06T16:00:00+0100 | 37223 | 1006 | 37628
| 2015-01-06T17:00:00+0100 | 37223 | 1006 | 37628
| 2015-01-06T18:00:00+0100 | 37223 | 1006 | 37628
| 2015-01-06T19:00:00+0100 | 37223 | 1006 | 37628
| 2015-01-06T20:00:00+0100 | 37223 | 1006 | 37628
| 2015-01-06T21:00:00+0100 | 37223 | 1006 | 37628
| 2015-01-06T22:00:00+0100 | 37223 | 1006 | 37628
| 2015-01-06T23:00:00+0100 | 37223 | 1006 | 37628
| 2015-01-07T00:00:00+0100 | 37233 | 1006 | 37632
| 2015-01-07T01:00:00+0100 | 37233 | 1006 | 37632
| 2015-01-07T02:00:00+0100 | 37233 | 1006 | 37632
| 2015-01-07T03:00:00+0100 | 37233 | 1006 | 37632
| 2015-01-07T04:00:00+0100 | 37233 | 1006 | 37632
| 2015-01-07T05:00:00+0100 | 37233 | 1006 | 37632
| 2015-01-07T06:00:00+0100 | 37233 | 1006 | 37632
| 2015-01-07T07:00:00+0100 | 37233 | 1006 | 37632
| 2015-01-07T08:00:00+0100 | 37233 | 1006 | 37632
| 2015-01-07T09:00:00+0100 | 37233 | 1006 | 37632
| 2015-01-07T10:00:00+0100 | 37233 | 1006 | 37632
| 2015-01-07T11:00:00+0100 | 37233 | 1006 | 37632
| 2015-01-07T12:00:00+0100 | 37233 | 1006 | 37632
| 2015-01-07T13:00:00+0100 | 37233 | 1006 | 37632
| 2015-01-07T14:00:00+0100 | 37233 | 1006 | 37632
| 2015-01-07T15:00:00+0100 | 37233 | 1006 | 37632
| 2015-01-07T16:00:00+0100 | 37233 | 1006 | 37632
| 2015-01-07T17:00:00+0100 | 37233 | 1006 | 37632
| 2015-01-07T18:00:00+0100 | 37233 | 1006 | 37632
| 2015-01-07T19:00:00+0100 | 37233 | 1006 | 37632
| 2015-01-07T20:00:00+0100 | 37233 | 1006 | 37632
| 2015-01-07T21:00:00+0100 | 37233 | 1006 | 37632
| 2015-01-07T22:00:00+0100 | 37233 | 1006 | 37632
| 2015-01-07T23:00:00+0100 | 37233 | 1006 | 37632
| 2015-01-08T00:00:00+0100 | 37247 | 1006 | 37634
| 2015-01-08T01:00:00+0100 | 37247 | 1006 | 37634
| 2015-01-08T02:00:00+0100 | 37247 | 1006 | 37634
| 2015-01-08T03:00:00+0100 | 37247 | 1006 | 37634
| 2015-01-08T04:00:00+0100 | 37247 | 1006 | 37634
| 2015-01-08T05:00:00+0100 | 37247 | 1006 | 37634
| 2015-01-08T06:00:00+0100 | 37247 | 1006 | 37634
| 2015-01-08T07:00:00+0100 | 37247 | 1006 | 37634
| 2015-01-08T08:00:00+0100 | 37247 | 1006 | 37634
| 2015-01-08T09:00:00+0100 | 37247 | 1006 | 37634
| 2015-01-08T10:00:00+0100 | 37247 | 1006 | 37634
| 2015-01-08T11:00:00+0100 | 37247 | 1006 | 37634
| 2015-01-08T12:00:00+0100 | 37247 | 1006 | 37634
| 2015-01-08T13:00:00+0100 | 37247 | 1006 | 37634
| 2015-01-08T14:00:00+0100 | 37247 | 1006 | 37634
| 2015-01-08T15:00:00+0100 | 37247 | 1006 | 37634
| 2015-01-08T16:00:00+0100 | 37247 | 1006 | 37634
| 2015-01-08T17:00:00+0100 | 37247 | 1006 | 37634
| 2015-01-08T18:00:00+0100 | 37247 | 1006 | 37634
| 2015-01-08T19:00:00+0100 | 37247 | 1006 | 37634
| 2015-01-08T20:00:00+0100 | 37247 | 1006 | 37634
| 2015-01-08T21:00:00+0100 | 37247 | 1006 | 37634
| 2015-01-08T22:00:00+0100 | 37247 | 1006 | 37634
| 2015-01-08T23:00:00+0100 | 37247 | 1006 | 37634
| 2015-01-09T00:00:00+0100 | 37252 | 1006 | 37636
| 2015-01-09T01:00:00+0100 | 37252 | 1006 | 37636
| 2015-01-09T02:00:00+0100 | 37252 | 1006 | 37636
| 2015-01-09T03:00:00+0100 | 37252 | 1006 | 37636
| 2015-01-09T04:00:00+0100 | 37252 | 1006 | 37636
| 2015-01-09T05:00:00+0100 | 37252 | 1006 | 37636
| 2015-01-09T06:00:00+0100 | 37252 | 1006 | 37636
| 2015-01-09T07:00:00+0100 | 37252 | 1006 | 37636
| 2015-01-09T08:00:00+0100 | 37252 | 1006 | 37636
| 2015-01-09T09:00:00+0100 | 37252 | 1006 | 37636
| 2015-01-09T10:00:00+0100 | 37252 | 1006 | 37636
| 2015-01-09T11:00:00+0100 | 37252 | 1006 | 37636
| 2015-01-09T12:00:00+0100 | 37252 | 1006 | 37636
| 2015-01-09T13:00:00+0100 | 37252 | 1006 | 37636
| 2015-01-09T14:00:00+0100 | 37252 | 1006 | 37636
| 2015-01-09T15:00:00+0100 | 37252 | 1006 | 37636
| 2015-01-09T16:00:00+0100 | 37252 | 1006 | 37636
| 2015-01-09T17:00:00+0100 | 37252 | 1006 | 37636
| 2015-01-09T18:00:00+0100 | 37252 | 1006 | 37636
| 2015-01-09T19:00:00+0100 | 37252 | 1006 | 37636
| 2015-01-09T20:00:00+0100 | 37252 | 1006 | 37636
| 2015-01-09T21:00:00+0100 | 37252 | 1006 | 37636
| 2015-01-09T22:00:00+0100 | 37252 | 1006 | 37636
| 2015-01-09T23:00:00+0100 | 37252 | 1006 | 37636
| 2015-01-10T00:00:00+0100 | 37252 | 1006 | 37636
| 2015-01-10T01:00:00+0100 | 37252 | 1006 | 37636
| 2015-01-10T02:00:00+0100 | 37252 | 1006 | 37636
| 2015-01-10T03:00:00+0100 | 37252 | 1006 | 37636
| 2015-01-10T04:00:00+0100 | 37252 | 1006 | 37636
| 2015-01-10T05:00:00+0100 | 37252 | 1006 | 37636
| 2015-01-10T06:00:00+0100 | 37252 | 1006 | 37636
| 2015-01-10T07:00:00+0100 | 37252 | 1006 | 37636
| 2015-01-10T08:00:00+0100 | 37252 | 1006 | 37636
| 2015-01-10T09:00:00+0100 | 37252 | 1006 | 37636
| 2015-01-10T10:00:00+0100 | 37252 | 1006 | 37636
| 2015-01-10T11:00:00+0100 | 37252 | 1006 | 37636
| 2015-01-10T12:00:00+0100 | 37252 | 1006 | 37636
| 2015-01-10T13:00:00+0100 | 37252 | 1006 | 37636
| 2015-01-10T14:00:00+0100 | 37252 | 1006 | 37636
| 2015-01-10T15:00:00+0100 | 37252 | 1006 | 37636
| 2015-01-10T16:00:00+0100 | 37252 | 1006 | 37636
| 2015-01-10T17:00:00+0100 | 37252 | 1006 | 37636
| 2015-01-10T18:00:00+0100 | 37252 | 1006 | 37636
| 2015-01-10T19:00:00+0100 | 37252 | 1006 | 37636
| 2015-01-10T20:00:00+0100 | 37252 | 1006 | 37636
| 2015-01-10T21:00:00+0100 | 37252 | 1006 | 37636
| 2015-01-10T22:00:00+0100 | 37252 | 1006 | 37636
| 2015-01-10T23:00:00+0100 | 37252 | 1006 | 37636
| 2015-01-11T00:00:00+0100 | 37252 | 1006 | 37636
| 2015-01-11T01:00:00+0100 | 37252 | 1006 | 37636
| 2015-01-11T02:00:00+0100 | 37252 | 1006 | 37636
| 2015-01-11T03:00:00+0100 | 37252 | 1006 | 37636
| 2015-01-11T04:00:00+0100 | 37252 | 1006 | 37636
| 2015-01-11T05:00:00+0100 | 37252 | 1006 | 37636
| 2015-01-11T06:00:00+0100 | 37252 | 1006 | 37636
| 2015-01-11T07:00:00+0100 | 37252 | 1006 | 37636
| 2015-01-11T08:00:00+0100 | 37252 | 1006 | 37636
| 2015-01-11T09:00:00+0100 | 37252 | 1006 | 37636
| 2015-01-11T10:00:00+0100 | 37252 | 1006 | 37636
| 2015-01-11T11:00:00+0100 | 37252 | 1006 | 37636
| 2015-01-11T12:00:00+0100 | 37252 | 1006 | 37636
| 2015-01-11T13:00:00+0100 | 37252 | 1006 | 37636
| 2015-01-11T14:00:00+0100 | 37252 | 1006 | 37636
| 2015-01-11T15:00:00+0100 | 37252 | 1006 | 37636
| 2015-01-11T16:00:00+0100 | 37252 | 1006 | 37636
| 2015-01-11T17:00:00+0100 | 37252 | 1006 | 37636
| 2015-01-11T18:00:00+0100 | 37252 | 1006 | 37636
| 2015-01-11T19:00:00+0100 | 37252 | 1006 | 37636
| 2015-01-11T20:00:00+0100 | 37252 | 1006 | 37636
| 2015-01-11T21:00:00+0100 | 37252 | 1006 | 37636
| 2015-01-11T22:00:00+0100 | 37252 | 1006 | 37636
| 2015-01-11T23:00:00+0100 | 37252 | 1006 | 37636
| 2015-01-12T00:00:00+0100 | 37256 | 1006 | 37639
| 2015-01-12T01:00:00+0100 | 37256 | 1006 | 37639
| 2015-01-12T02:00:00+0100 | 37256 | 1006 | 37639
| 2015-01-12T03:00:00+0100 | 37256 | 1006 | 37639
| 2015-01-12T04:00:00+0100 | 37256 | 1006 | 37639
| 2015-01-12T05:00:00+0100 | 37256 | 1006 | 37639
| 2015-01-12T06:00:00+0100 | 37256 | 1006 | 37639
| 2015-01-12T07:00:00+0100 | 37256 | 1006 | 37639
| 2015-01-12T08:00:00+0100 | 37256 | 1006 | 37639
| 2015-01-12T09:00:00+0100 | 37256 | 1006 | 37639
| 2015-01-12T10:00:00+0100 | 37256 | 1006 | 37639
| 2015-01-12T11:00:00+0100 | 37256 | 1006 | 37639
| 2015-01-12T12:00:00+0100 | 37256 | 1006 | 37639
| 2015-01-12T13:00:00+0100 | 37256 | 1006 | 37639
| 2015-01-12T14:00:00+0100 | 37256 | 1006 | 37639
| 2015-01-12T15:00:00+0100 | 37256 | 1006 | 37639
| 2015-01-12T16:00:00+0100 | 37256 | 1006 | 37639
| 2015-01-12T17:00:00+0100 | 37256 | 1006 | 37639
| 2015-01-12T18:00:00+0100 | 37256 | 1006 | 37639
| 2015-01-12T19:00:00+0100 | 37256 | 1006 | 37639
| 2015-01-12T20:00:00+0100 | 37256 | 1006 | 37639
| 2015-01-12T21:00:00+0100 | 37256 | 1006 | 37639
| 2015-01-12T22:00:00+0100 | 37256 | 1006 | 37639
| 2015-01-12T23:00:00+0100 | 37256 | 1006 | 37639
| 2015-01-13T00:00:00+0100 | 37262 | 1006 | 37640
| 2015-01-13T01:00:00+0100 | 37262 | 1006 | 37640
| 2015-01-13T02:00:00+0100 | 37262 | 1006 | 37640
| 2015-01-13T03:00:00+0100 | 37262 | 1006 | 37640
| 2015-01-13T04:00:00+0100 | 37262 | 1006 | 37640
| 2015-01-13T05:00:00+0100 | 37262 | 1006 | 37640
| 2015-01-13T06:00:00+0100 | 37262 | 1006 | 37640
| 2015-01-13T07:00:00+0100 | 37262 | 1006 | 37640
| 2015-01-13T08:00:00+0100 | 37262 | 1006 | 37640
| 2015-01-13T09:00:00+0100 | 37262 | 1006 | 37640
| 2015-01-13T10:00:00+0100 | 37262 | 1006 | 37640
| 2015-01-13T11:00:00+0100 | 37262 | 1006 | 37640
| 2015-01-13T12:00:00+0100 | 37262 | 1006 | 37640
| 2015-01-13T13:00:00+0100 | 37262 | 1006 | 37640
| 2015-01-13T14:00:00+0100 | 37262 | 1006 | 37640
| 2015-01-13T15:00:00+0100 | 37262 | 1006 | 37640
| 2015-01-13T16:00:00+0100 | 37262 | 1006 | 37640
| 2015-01-13T17:00:00+0100 | 37262 | 1006 | 37640
| 2015-01-13T18:00:00+0100 | 37262 | 1006 | 37640
| 2015-01-13T19:00:00+0100 | 37262 | 1006 | 37640
| 2015-01-13T20:00:00+0100 | 37262 | 1006 | 37640
| 2015-01-13T21:00:00+0100 | 37262 | 1006 | 37640
| 2015-01-13T22:00:00+0100 | 37262 | 1006 | 37640
| 2015-01-13T23:00:00+0100 | 37262 | 1006 | 37640
| 2015-01-14T00:00:00+0100 | 37269 | 1006 | 37642
| 2015-01-14T01:00:00+0100 | 37269 | 1006 | 37642
| 2015-01-14T02:00:00+0100 | 37269 | 1006 | 37642
| 2015-01-14T03:00:00+0100 | 37269 | 1006 | 37642
| 2015-01-14T04:00:00+0100 | 37269 | 1006 | 37642
| 2015-01-14T05:00:00+0100 | 37269 | 1006 | 37642
| 2015-01-14T06:00:00+0100 | 37269 | 1006 | 37642
| 2015-01-14T07:00:00+0100 | 37269 | 1006 | 37642
| 2015-01-14T08:00:00+0100 | 37269 | 1006 | 37642
| 2015-01-14T09:00:00+0100 | 37269 | 1006 | 37642
| 2015-01-14T10:00:00+0100 | 37269 | 1006 | 37642
| 2015-01-14T11:00:00+0100 | 37269 | 1006 | 37642
| 2015-01-14T12:00:00+0100 | 37269 | 1006 | 37642
| 2015-01-14T13:00:00+0100 | 37269 | 1006 | 37642
| 2015-01-14T14:00:00+0100 | 37269 | 1006 | 37642
| 2015-01-14T15:00:00+0100 | 37269 | 1006 | 37642
| 2015-01-14T16:00:00+0100 | 37269 | 1006 | 37642
| 2015-01-14T17:00:00+0100 | 37269 | 1006 | 37642
| 2015-01-14T18:00:00+0100 | 37269 | 1006 | 37642
| 2015-01-14T19:00:00+0100 | 37269 | 1006 | 37642
| 2015-01-14T20:00:00+0100 | 37269 | 1006 | 37642
| 2015-01-14T21:00:00+0100 | 37269 | 1006 | 37642
| 2015-01-14T22:00:00+0100 | 37269 | 1006 | 37642
| 2015-01-14T23:00:00+0100 | 37269 | 1006 | 37642
| 2015-01-15T00:00:00+0100 | 37269 | 1006 | 37646
| 2015-01-15T01:00:00+0100 | 37269 | 1006 | 37646
| 2015-01-15T02:00:00+0100 | 37269 | 1006 | 37646
| 2015-01-15T03:00:00+0100 | 37269 | 1006 | 37646
| 2015-01-15T04:00:00+0100 | 37269 | 1006 | 37646
| 2015-01-15T05:00:00+0100 | 37269 | 1006 | 37646
| 2015-01-15T06:00:00+0100 | 37269 | 1006 | 37646
| 2015-01-15T07:00:00+0100 | 37269 | 1006 | 37646
| 2015-01-15T08:00:00+0100 | 37269 | 1006 | 37646
| 2015-01-15T09:00:00+0100 | 37269 | 1006 | 37646
| 2015-01-15T10:00:00+0100 | 37269 | 1006 | 37646
| 2015-01-15T11:00:00+0100 | 37269 | 1006 | 37646
| 2015-01-15T12:00:00+0100 | 37269 | 1006 | 37646
| 2015-01-15T13:00:00+0100 | 37269 | 1006 | 37646
| 2015-01-15T14:00:00+0100 | 37269 | 1006 | 37646
| 2015-01-15T15:00:00+0100 | 37269 | 1006 | 37646
| 2015-01-15T16:00:00+0100 | 37269 | 1006 | 37646
| 2015-01-15T17:00:00+0100 | 37269 | 1006 | 37646
| 2015-01-15T18:00:00+0100 | 37269 | 1006 | 37646
| 2015-01-15T19:00:00+0100 | 37269 | 1006 | 37646
| 2015-01-15T20:00:00+0100 | 37269 | 1006 | 37646
| 2015-01-15T21:00:00+0100 | 37269 | 1006 | 37646
| 2015-01-15T22:00:00+0100 | 37269 | 1006 | 37646
| 2015-01-15T23:00:00+0100 | 37269 | 1006 | 37646
| 2015-01-16T00:00:00+0100 | 37290 | 1006 | 37649
| 2015-01-16T01:00:00+0100 | 37290 | 1006 | 37649
| 2015-01-16T02:00:00+0100 | 37290 | 1006 | 37649
| 2015-01-16T03:00:00+0100 | 37290 | 1006 | 37649
| 2015-01-16T04:00:00+0100 | 37290 | 1006 | 37649
| 2015-01-16T05:00:00+0100 | 37290 | 1006 | 37649
| 2015-01-16T06:00:00+0100 | 37290 | 1006 | 37649
| 2015-01-16T07:00:00+0100 | 37290 | 1006 | 37649
| 2015-01-16T08:00:00+0100 | 37290 | 1006 | 37649
| 2015-01-16T09:00:00+0100 | 37290 | 1006 | 37649
| 2015-01-16T10:00:00+0100 | 37290 | 1006 | 37649
| 2015-01-16T11:00:00+0100 | 37290 | 1006 | 37649
| 2015-01-16T12:00:00+0100 | 37290 | 1006 | 37649
| 2015-01-16T13:00:00+0100 | 37290 | 1006 | 37649
| 2015-01-16T14:00:00+0100 | 37290 | 1006 | 37649
| 2015-01-16T15:00:00+0100 | 37290 | 1006 | 37649
| 2015-01-16T16:00:00+0100 | 37290 | 1006 | 37649
| 2015-01-16T17:00:00+0100 | 37290 | 1006 | 37649
| 2015-01-16T18:00:00+0100 | 37290 | 1006 | 37649
| 2015-01-16T19:00:00+0100 | 37290 | 1006 | 37649
| 2015-01-16T20:00:00+0100 | 37290 | 1006 | 37649
| 2015-01-16T21:00:00+0100 | 37290 | 1006 | 37649
| 2015-01-16T22:00:00+0100 | 37290 | 1006 | 37649
| 2015-01-16T23:00:00+0100 | 37290 | 1006 | 37649
| 2015-01-17T00:00:00+0100 | 37293 | 1006 | 37649
| 2015-01-17T01:00:00+0100 | 37293 | 1006 | 37649
| 2015-01-17T02:00:00+0100 | 37293 | 1006 | 37649
| 2015-01-17T03:00:00+0100 | 37293 | 1006 | 37649
| 2015-01-17T04:00:00+0100 | 37293 | 1006 | 37649
| 2015-01-17T05:00:00+0100 | 37293 | 1006 | 37649
| 2015-01-17T06:00:00+0100 | 37293 | 1006 | 37649
| 2015-01-17T07:00:00+0100 | 37293 | 1006 | 37649
| 2015-01-17T08:00:00+0100 | 37293 | 1006 | 37649
| 2015-01-17T09:00:00+0100 | 37293 | 1006 | 37649
| 2015-01-17T10:00:00+0100 | 37293 | 1006 | 37649
| 2015-01-17T11:00:00+0100 | 37293 | 1006 | 37649
| 2015-01-17T12:00:00+0100 | 37293 | 1006 | 37649
| 2015-01-17T13:00:00+0100 | 37293 | 1006 | 37649
| 2015-01-17T14:00:00+0100 | 37293 | 1006 | 37649
| 2015-01-17T15:00:00+0100 | 37293 | 1006 | 37649
| 2015-01-17T16:00:00+0100 | 37293 | 1006 | 37649
| 2015-01-17T17:00:00+0100 | 37293 | 1006 | 37649
| 2015-01-17T18:00:00+0100 | 37293 | 1006 | 37649
| 2015-01-17T19:00:00+0100 | 37293 | 1006 | 37649
| 2015-01-17T20:00:00+0100 | 37293 | 1006 | 37649
| 2015-01-17T21:00:00+0100 | 37293 | 1006 | 37649
| 2015-01-17T22:00:00+0100 | 37293 | 1006 | 37649
| 2015-01-17T23:00:00+0100 | 37293 | 1006 | 37649
| 2015-01-18T00:00:00+0100 | 37295 | 1009 | 37649
| 2015-01-18T01:00:00+0100 | 37295 | 1009 | 37649
| 2015-01-18T02:00:00+0100 | 37295 | 1009 | 37649
| 2015-01-18T03:00:00+0100 | 37295 | 1009 | 37649
| 2015-01-18T04:00:00+0100 | 37295 | 1009 | 37649
| 2015-01-18T05:00:00+0100 | 37295 | 1009 | 37649
| 2015-01-18T06:00:00+0100 | 37295 | 1009 | 37649
| 2015-01-18T07:00:00+0100 | 37295 | 1009 | 37649
| 2015-01-18T08:00:00+0100 | 37295 | 1009 | 37649
| 2015-01-18T09:00:00+0100 | 37295 | 1009 | 37649
| 2015-01-18T10:00:00+0100 | 37295 | 1009 | 37649
| 2015-01-18T11:00:00+0100 | 37295 | 1009 | 37649
| 2015-01-18T12:00:00+0100 | 37295 | 1009 | 37649
| 2015-01-18T13:00:00+0100 | 37295 | 1009 | 37649
| 2015-01-18T14:00:00+0100 | 37295 | 1009 | 37649
| 2015-01-18T15:00:00+0100 | 37295 | 1009 | 37649
| 2015-01-18T16:00:00+0100 | 37295 | 1009 | 37649
| 2015-01-18T17:00:00+0100 | 37295 | 1009 | 37649
| 2015-01-18T18:00:00+0100 | 37295 | 1009 | 37649
| 2015-01-18T19:00:00+0100 | 37295 | 1009 | 37649
| 2015-01-18T20:00:00+0100 | 37295 | 1009 | 37649
| 2015-01-18T21:00:00+0100 | 37295 | 1009 | 37649
| 2015-01-18T22:00:00+0100 | 37295 | 1009 | 37649
| 2015-01-18T23:00:00+0100 | 37295 | 1009 | 37649
| 2015-01-19T00:00:00+0100 | 37295 | 1009 | 37656
| 2015-01-19T01:00:00+0100 | 37295 | 1009 | 37656
| 2015-01-19T02:00:00+0100 | 37295 | 1009 | 37656
| 2015-01-19T03:00:00+0100 | 37295 | 1009 | 37656
| 2015-01-19T04:00:00+0100 | 37295 | 1009 | 37656
| 2015-01-19T05:00:00+0100 | 37295 | 1009 | 37656
| 2015-01-19T06:00:00+0100 | 37295 | 1009 | 37656
| 2015-01-19T07:00:00+0100 | 37295 | 1009 | 37656
| 2015-01-19T08:00:00+0100 | 37295 | 1009 | 37656
| 2015-01-19T09:00:00+0100 | 37295 | 1009 | 37656
| 2015-01-19T10:00:00+0100 | 37295 | 1009 | 37656
| 2015-01-19T11:00:00+0100 | 37295 | 1009 | 37656
| 2015-01-19T12:00:00+0100 | 37295 | 1009 | 37656
| 2015-01-19T13:00:00+0100 | 37295 | 1009 | 37656
| 2015-01-19T14:00:00+0100 | 37295 | 1009 | 37656
| 2015-01-19T15:00:00+0100 | 37295 | 1009 | 37656
| 2015-01-19T16:00:00+0100 | 37295 | 1009 | 37656
| 2015-01-19T17:00:00+0100 | 37295 | 1009 | 37656
| 2015-01-19T18:00:00+0100 | 37295 | 1009 | 37656
| 2015-01-19T19:00:00+0100 | 37295 | 1009 | 37656
| 2015-01-19T20:00:00+0100 | 37295 | 1009 | 37656
| 2015-01-19T21:00:00+0100 | 37295 | 1009 | 37656
| 2015-01-19T22:00:00+0100 | 37295 | 1009 | 37656
| 2015-01-19T23:00:00+0100 | 37295 | 1009 | 37656
| 2015-01-20T00:00:00+0100 | 37306 | 1020 | 37668
| 2015-01-20T01:00:00+0100 | 37306 | 1020 | 37668
| 2015-01-20T02:00:00+0100 | 37306 | 1020 | 37668
| 2015-01-20T03:00:00+0100 | 37306 | 1020 | 37668
| 2015-01-20T04:00:00+0100 | 37306 | 1020 | 37668
| 2015-01-20T05:00:00+0100 | 37306 | 1020 | 37668
| 2015-01-20T06:00:00+0100 | 37306 | 1020 | 37668
| 2015-01-20T07:00:00+0100 | 37306 | 1020 | 37668
| 2015-01-20T08:00:00+0100 | 37306 | 1020 | 37668
| 2015-01-20T09:00:00+0100 | 37306 | 1020 | 37668
| 2015-01-20T10:00:00+0100 | 37306 | 1020 | 37668
| 2015-01-20T11:00:00+0100 | 37306 | 1020 | 37668
| 2015-01-20T12:00:00+0100 | 37306 | 1020 | 37668
| 2015-01-20T13:00:00+0100 | 37306 | 1020 | 37668
| 2015-01-20T14:00:00+0100 | 37306 | 1020 | 37668
| 2015-01-20T15:00:00+0100 | 37306 | 1020 | 37668
| 2015-01-20T16:00:00+0100 | 37306 | 1020 | 37668
| 2015-01-20T17:00:00+0100 | 37306 | 1020 | 37668
| 2015-01-20T18:00:00+0100 | 37306 | 1020 | 37668
| 2015-01-20T19:00:00+0100 | 37306 | 1020 | 37668
| 2015-01-20T20:00:00+0100 | 37306 | 1020 | 37668
| 2015-01-20T21:00:00+0100 | 37306 | 1020 | 37668
| 2015-01-20T22:00:00+0100 | 37306 | 1020 | 37668
| 2015-01-20T23:00:00+0100 | 37306 | 1020 | 37668
| 2015-01-21T00:00:00+0100 | 37311 | 1027 | 37670
| 2015-01-21T01:00:00+0100 | 37311 | 1027 | 37670
| 2015-01-21T02:00:00+0100 | 37311 | 1027 | 37670
| 2015-01-21T03:00:00+0100 | 37311 | 1027 | 37670
| 2015-01-21T04:00:00+0100 | 37311 | 1027 | 37670
| 2015-01-21T05:00:00+0100 | 37311 | 1027 | 37670
| 2015-01-21T06:00:00+0100 | 37311 | 1027 | 37670
| 2015-01-21T07:00:00+0100 | 37311 | 1027 | 37670
| 2015-01-21T08:00:00+0100 | 37311 | 1027 | 37670
| 2015-01-21T09:00:00+0100 | 37311 | 1027 | 37670
| 2015-01-21T10:00:00+0100 | 37311 | 1027 | 37670
| 2015-01-21T11:00:00+0100 | 37311 | 1027 | 37670
| 2015-01-21T12:00:00+0100 | 37311 | 1027 | 37670
| 2015-01-21T13:00:00+0100 | 37311 | 1027 | 37670
| 2015-01-21T14:00:00+0100 | 37311 | 1027 | 37670
| 2015-01-21T15:00:00+0100 | 37311 | 1027 | 37670
| 2015-01-21T16:00:00+0100 | 37311 | 1027 | 37670
| 2015-01-21T17:00:00+0100 | 37311 | 1027 | 37670
| 2015-01-21T18:00:00+0100 | 37311 | 1027 | 37670
| 2015-01-21T19:00:00+0100 | 37311 | 1027 | 37670
| 2015-01-21T20:00:00+0100 | 37311 | 1027 | 37670
| 2015-01-21T21:00:00+0100 | 37311 | 1027 | 37670
| 2015-01-21T22:00:00+0100 | 37311 | 1027 | 37670
| 2015-01-21T23:00:00+0100 | 37311 | 1027 | 37670
| 2015-01-22T00:00:00+0100 | 37328 | 1027 | 37676
| 2015-01-22T01:00:00+0100 | 37328 | 1027 | 37676
| 2015-01-22T02:00:00+0100 | 37328 | 1027 | 37676
| 2015-01-22T03:00:00+0100 | 37328 | 1027 | 37676
| 2015-01-22T04:00:00+0100 | 37328 | 1027 | 37676
| 2015-01-22T05:00:00+0100 | 37328 | 1027 | 37676
| 2015-01-22T06:00:00+0100 | 37328 | 1027 | 37676
| 2015-01-22T07:00:00+0100 | 37328 | 1027 | 37676
| 2015-01-22T08:00:00+0100 | 37328 | 1027 | 37676
| 2015-01-22T09:00:00+0100 | 37328 | 1027 | 37676
| 2015-01-22T10:00:00+0100 | 37328 | 1027 | 37676
| 2015-01-22T11:00:00+0100 | 37328 | 1027 | 37676
| 2015-01-22T12:00:00+0100 | 37328 | 1027 | 37676
| 2015-01-22T13:00:00+0100 | 37328 | 1027 | 37676
| 2015-01-22T14:00:00+0100 | 37328 | 1027 | 37676
| 2015-01-22T15:00:00+0100 | 37328 | 1027 | 37676
| 2015-01-22T16:00:00+0100 | 37328 | 1027 | 37676
| 2015-01-22T17:00:00+0100 | 37328 | 1027 | 37676
| 2015-01-22T18:00:00+0100 | 37328 | 1027 | 37676
| 2015-01-22T19:00:00+0100 | 37328 | 1027 | 37676
| 2015-01-22T20:00:00+0100 | 37328 | 1027 | 37676
| 2015-01-22T21:00:00+0100 | 37328 | 1027 | 37676
| 2015-01-22T22:00:00+0100 | 37328 | 1027 | 37676
| 2015-01-22T23:00:00+0100 | 37328 | 1027 | 37676
| 2015-01-23T00:00:00+0100 | 37333 | 1034 | 37678
| 2015-01-23T01:00:00+0100 | 37333 | 1034 | 37678
| 2015-01-23T02:00:00+0100 | 37333 | 1034 | 37678
| 2015-01-23T03:00:00+0100 | 37333 | 1034 | 37678
| 2015-01-23T04:00:00+0100 | 37333 | 1034 | 37678
| 2015-01-23T05:00:00+0100 | 37333 | 1034 | 37678
| 2015-01-23T06:00:00+0100 | 37333 | 1034 | 37678
| 2015-01-23T07:00:00+0100 | 37333 | 1034 | 37678
| 2015-01-23T08:00:00+0100 | 37333 | 1034 | 37678
| 2015-01-23T09:00:00+0100 | 37333 | 1034 | 37678
| 2015-01-23T10:00:00+0100 | 37333 | 1034 | 37678
| 2015-01-23T11:00:00+0100 | 37333 | 1034 | 37678
| 2015-01-23T12:00:00+0100 | 37333 | 1034 | 37678
| 2015-01-23T13:00:00+0100 | 37333 | 1034 | 37678
| 2015-01-23T14:00:00+0100 | 37333 | 1034 | 37678
| 2015-01-23T15:00:00+0100 | 37333 | 1034 | 37678
| 2015-01-23T16:00:00+0100 | 37333 | 1034 | 37678
| 2015-01-23T17:00:00+0100 | 37333 | 1034 | 37678
| 2015-01-23T18:00:00+0100 | 37333 | 1034 | 37678
| 2015-01-23T19:00:00+0100 | 37333 | 1034 | 37678
| 2015-01-23T20:00:00+0100 | 37333 | 1034 | 37678
| 2015-01-23T21:00:00+0100 | 37333 | 1034 | 37678
| 2015-01-23T22:00:00+0100 | 37333 | 1034 | 37678
| 2015-01-23T23:00:00+0100 | 37333 | 1034 | 37678
| 2015-01-24T00:00:00+0100 | 37333 | 1034 | 37679
| 2015-01-24T01:00:00+0100 | 37333 | 1034 | 37679
| 2015-01-24T02:00:00+0100 | 37333 | 1034 | 37679
| 2015-01-24T03:00:00+0100 | 37333 | 1034 | 37679
| 2015-01-24T04:00:00+0100 | 37333 | 1034 | 37679
| 2015-01-24T05:00:00+0100 | 37333 | 1034 | 37679
| 2015-01-24T06:00:00+0100 | 37333 | 1034 | 37679
| 2015-01-24T07:00:00+0100 | 37333 | 1034 | 37679
| 2015-01-24T08:00:00+0100 | 37333 | 1034 | 37679
| 2015-01-24T09:00:00+0100 | 37333 | 1034 | 37679
| 2015-01-24T10:00:00+0100 | 37333 | 1034 | 37679
| 2015-01-24T11:00:00+0100 | 37333 | 1034 | 37679
| 2015-01-24T12:00:00+0100 | 37333 | 1034 | 37679
| 2015-01-24T13:00:00+0100 | 37333 | 1034 | 37679
| 2015-01-24T14:00:00+0100 | 37333 | 1034 | 37679
| 2015-01-24T15:00:00+0100 | 37333 | 1034 | 37679
| 2015-01-24T16:00:00+0100 | 37333 | 1034 | 37679
| 2015-01-24T17:00:00+0100 | 37333 | 1034 | 37679
| 2015-01-24T18:00:00+0100 | 37333 | 1034 | 37679
| 2015-01-24T19:00:00+0100 | 37333 | 1034 | 37679
| 2015-01-24T20:00:00+0100 | 37333 | 1034 | 37679
| 2015-01-24T21:00:00+0100 | 37333 | 1034 | 37679
| 2015-01-24T22:00:00+0100 | 37333 | 1034 | 37679
| 2015-01-24T23:00:00+0100 | 37333 | 1034 | 37679
| 2015-01-25T00:00:00+0100 | 37333 | 1034 | 37679
| 2015-01-25T01:00:00+0100 | 37333 | 1034 | 37679
| 2015-01-25T02:00:00+0100 | 37333 | 1034 | 37679
| 2015-01-25T03:00:00+0100 | 37333 | 1034 | 37679
| 2015-01-25T04:00:00+0100 | 37333 | 1034 | 37679
| 2015-01-25T05:00:00+0100 | 37333 | 1034 | 37679
| 2015-01-25T06:00:00+0100 | 37333 | 1034 | 37679
| 2015-01-25T07:00:00+0100 | 37333 | 1034 | 37679
| 2015-01-25T08:00:00+0100 | 37333 | 1034 | 37679
| 2015-01-25T09:00:00+0100 | 37333 | 1034 | 37679
| 2015-01-25T10:00:00+0100 | 37333 | 1034 | 37679
| 2015-01-25T11:00:00+0100 | 37333 | 1034 | 37679
| 2015-01-25T12:00:00+0100 | 37333 | 1034 | 37679
| 2015-01-25T13:00:00+0100 | 37333 | 1034 | 37679
| 2015-01-25T14:00:00+0100 | 37333 | 1034 | 37679
| 2015-01-25T15:00:00+0100 | 37333 | 1034 | 37679
| 2015-01-25T16:00:00+0100 | 37333 | 1034 | 37679
| 2015-01-25T17:00:00+0100 | 37333 | 1034 | 37679
| 2015-01-25T18:00:00+0100 | 37333 | 1034 | 37679
| 2015-01-25T19:00:00+0100 | 37333 | 1034 | 37679
| 2015-01-25T20:00:00+0100 | 37333 | 1034 | 37679
| 2015-01-25T21:00:00+0100 | 37333 | 1034 | 37679
| 2015-01-25T22:00:00+0100 | 37333 | 1034 | 37679
| 2015-01-25T23:00:00+0100 | 37333 | 1034 | 37679
| 2015-01-26T00:00:00+0100 | 37344 | 1073 | 37694
| 2015-01-26T01:00:00+0100 | 37344 | 1073 | 37694
| 2015-01-26T02:00:00+0100 | 37344 | 1073 | 37694
| 2015-01-26T03:00:00+0100 | 37344 | 1073 | 37694
| 2015-01-26T04:00:00+0100 | 37344 | 1073 | 37694
| 2015-01-26T05:00:00+0100 | 37344 | 1073 | 37694
| 2015-01-26T06:00:00+0100 | 37344 | 1073 | 37694
| 2015-01-26T07:00:00+0100 | 37344 | 1073 | 37694
| 2015-01-26T08:00:00+0100 | 37344 | 1073 | 37694
| 2015-01-26T09:00:00+0100 | 37344 | 1073 | 37694
| 2015-01-26T10:00:00+0100 | 37344 | 1073 | 37694
| 2015-01-26T11:00:00+0100 | 37344 | 1073 | 37694
| 2015-01-26T12:00:00+0100 | 37344 | 1073 | 37694
| 2015-01-26T13:00:00+0100 | 37344 | 1073 | 37694
| 2015-01-26T14:00:00+0100 | 37344 | 1073 | 37694
| 2015-01-26T15:00:00+0100 | 37344 | 1073 | 37694
| 2015-01-26T16:00:00+0100 | 37344 | 1073 | 37694
| 2015-01-26T17:00:00+0100 | 37344 | 1073 | 37694
| 2015-01-26T18:00:00+0100 | 37344 | 1073 | 37694
| 2015-01-26T19:00:00+0100 | 37344 | 1073 | 37694
| 2015-01-26T20:00:00+0100 | 37344 | 1073 | 37694
| 2015-01-26T21:00:00+0100 | 37344 | 1073 | 37694
| 2015-01-26T22:00:00+0100 | 37344 | 1073 | 37694
| 2015-01-26T23:00:00+0100 | 37344 | 1073 | 37694
| 2015-01-27T00:00:00+0100 | 37355 | 1073 | 37698
| 2015-01-27T01:00:00+0100 | 37355 | 1073 | 37698
| 2015-01-27T02:00:00+0100 | 37355 | 1073 | 37698
| 2015-01-27T03:00:00+0100 | 37355 | 1073 | 37698
| 2015-01-27T04:00:00+0100 | 37355 | 1073 | 37698
| 2015-01-27T05:00:00+0100 | 37355 | 1073 | 37698
| 2015-01-27T06:00:00+0100 | 37355 | 1073 | 37698
| 2015-01-27T07:00:00+0100 | 37355 | 1073 | 37698
| 2015-01-27T08:00:00+0100 | 37355 | 1073 | 37698
| 2015-01-27T09:00:00+0100 | 37355 | 1073 | 37698
| 2015-01-27T10:00:00+0100 | 37355 | 1073 | 37698
| 2015-01-27T11:00:00+0100 | 37355 | 1073 | 37698
| 2015-01-27T12:00:00+0100 | 37355 | 1073 | 37698
| 2015-01-27T13:00:00+0100 | 37355 | 1073 | 37698
| 2015-01-27T14:00:00+0100 | 37355 | 1073 | 37698
| 2015-01-27T15:00:00+0100 | 37355 | 1073 | 37698
| 2015-01-27T16:00:00+0100 | 37355 | 1073 | 37698
| 2015-01-27T17:00:00+0100 | 37355 | 1073 | 37698
| 2015-01-27T18:00:00+0100 | 37355 | 1073 | 37698
| 2015-01-27T19:00:00+0100 | 37355 | 1073 | 37698
| 2015-01-27T20:00:00+0100 | 37355 | 1073 | 37698
| 2015-01-27T21:00:00+0100 | 37355 | 1073 | 37698
| 2015-01-27T22:00:00+0100 | 37355 | 1073 | 37698
| 2015-01-27T23:00:00+0100 | 37355 | 1073 | 37698
| 2015-01-28T00:00:00+0100 | 37365 | 1073 | 37702
| 2015-01-28T01:00:00+0100 | 37365 | 1073 | 37702
| 2015-01-28T02:00:00+0100 | 37365 | 1073 | 37702
| 2015-01-28T03:00:00+0100 | 37365 | 1073 | 37702
| 2015-01-28T04:00:00+0100 | 37365 | 1073 | 37702
| 2015-01-28T05:00:00+0100 | 37365 | 1073 | 37702
| 2015-01-28T06:00:00+0100 | 37365 | 1073 | 37702
| 2015-01-28T07:00:00+0100 | 37365 | 1073 | 37702
| 2015-01-28T08:00:00+0100 | 37365 | 1073 | 37702
| 2015-01-28T09:00:00+0100 | 37365 | 1073 | 37702
| 2015-01-28T10:00:00+0100 | 37365 | 1073 | 37702
| 2015-01-28T11:00:00+0100 | 37365 | 1073 | 37702
| 2015-01-28T12:00:00+0100 | 37365 | 1073 | 37702
| 2015-01-28T13:00:00+0100 | 37365 | 1073 | 37702
| 2015-01-28T14:00:00+0100 | 37365 | 1073 | 37702
| 2015-01-28T15:00:00+0100 | 37365 | 1073 | 37702
| 2015-01-28T16:00:00+0100 | 37365 | 1073 | 37702
| 2015-01-28T17:00:00+0100 | 37365 | 1073 | 37702
| 2015-01-28T18:00:00+0100 | 37365 | 1073 | 37702
| 2015-01-28T19:00:00+0100 | 37365 | 1073 | 37702
| 2015-01-28T20:00:00+0100 | 37365 | 1073 | 37702
| 2015-01-28T21:00:00+0100 | 37365 | 1073 | 37702
| 2015-01-28T22:00:00+0100 | 37365 | 1073 | 37702
| 2015-01-28T23:00:00+0100 | 37365 | 1073 | 37702
| 2015-01-29T00:00:00+0100 | 37388 | 1077 | 37708
| 2015-01-29T01:00:00+0100 | 37388 | 1077 | 37708
| 2015-01-29T02:00:00+0100 | 37388 | 1077 | 37708
| 2015-01-29T03:00:00+0100 | 37388 | 1077 | 37708
| 2015-01-29T04:00:00+0100 | 37388 | 1077 | 37708
| 2015-01-29T05:00:00+0100 | 37388 | 1077 | 37708
| 2015-01-29T06:00:00+0100 | 37388 | 1077 | 37708
| 2015-01-29T07:00:00+0100 | 37388 | 1077 | 37708
| 2015-01-29T08:00:00+0100 | 37388 | 1077 | 37708
| 2015-01-29T09:00:00+0100 | 37388 | 1077 | 37708
| 2015-01-29T10:00:00+0100 | 37388 | 1077 | 37708
| 2015-01-29T11:00:00+0100 | 37388 | 1077 | 37708
| 2015-01-29T12:00:00+0100 | 37388 | 1077 | 37708
| 2015-01-29T13:00:00+0100 | 37388 | 1077 | 37708
| 2015-01-29T14:00:00+0100 | 37388 | 1077 | 37708
| 2015-01-29T15:00:00+0100 | 37388 | 1077 | 37708
| 2015-01-29T16:00:00+0100 | 37388 | 1077 | 37708
| 2015-01-29T17:00:00+0100 | 37388 | 1077 | 37708
| 2015-01-29T18:00:00+0100 | 37388 | 1077 | 37708
| 2015-01-29T19:00:00+0100 | 37388 | 1077 | 37708
| 2015-01-29T20:00:00+0100 | 37388 | 1077 | 37708
| 2015-01-29T21:00:00+0100 | 37388 | 1077 | 37708
| 2015-01-29T22:00:00+0100 | 37388 | 1077 | 37708
| 2015-01-29T23:00:00+0100 | 37388 | 1077 | 37708
| 2015-01-30T00:00:00+0100 | 37402 | 1077 | 37727
| 2015-01-30T01:00:00+0100 | 37402 | 1077 | 37727
| 2015-01-30T02:00:00+0100 | 37402 | 1077 | 37727
| 2015-01-30T03:00:00+0100 | 37402 | 1077 | 37727
| 2015-01-30T04:00:00+0100 | 37402 | 1077 | 37727
| 2015-01-30T05:00:00+0100 | 37402 | 1077 | 37727
| 2015-01-30T06:00:00+0100 | 37402 | 1077 | 37727
| 2015-01-30T07:00:00+0100 | 37402 | 1077 | 37727
| 2015-01-30T08:00:00+0100 | 37402 | 1077 | 37727
| 2015-01-30T09:00:00+0100 | 37402 | 1077 | 37727
| 2015-01-30T10:00:00+0100 | 37402 | 1077 | 37727
| 2015-01-30T11:00:00+0100 | 37402 | 1077 | 37727
| 2015-01-30T12:00:00+0100 | 37402 | 1077 | 37727
| 2015-01-30T13:00:00+0100 | 37402 | 1077 | 37727
| 2015-01-30T14:00:00+0100 | 37402 | 1077 | 37727
| 2015-01-30T15:00:00+0100 | 37402 | 1077 | 37727
| 2015-01-30T16:00:00+0100 | 37402 | 1077 | 37727
| 2015-01-30T17:00:00+0100 | 37402 | 1077 | 37727
| 2015-01-30T18:00:00+0100 | 37402 | 1077 | 37727
| 2015-01-30T19:00:00+0100 | 37402 | 1077 | 37727
| 2015-01-30T20:00:00+0100 | 37402 | 1077 | 37727
| 2015-01-30T21:00:00+0100 | 37402 | 1077 | 37727
| 2015-01-30T22:00:00+0100 | 37402 | 1077 | 37727
| 2015-01-30T23:00:00+0100 | 37402 | 1077 | 37727
| 2015-01-31T00:00:00+0100 | 37405 | 1085 | 37749
| 2015-01-31T01:00:00+0100 | 37405 | 1085 | 37749
| 2015-01-31T02:00:00+0100 | 37405 | 1085 | 37749
| 2015-01-31T03:00:00+0100 | 37405 | 1085 | 37749
| 2015-01-31T04:00:00+0100 | 37405 | 1085 | 37749
| 2015-01-31T05:00:00+0100 | 37405 | 1085 | 37749
| 2015-01-31T06:00:00+0100 | 37405 | 1085 | 37749
| 2015-01-31T07:00:00+0100 | 37405 | 1085 | 37749
| 2015-01-31T08:00:00+0100 | 37405 | 1085 | 37749
| 2015-01-31T09:00:00+0100 | 37405 | 1085 | 37749
| 2015-01-31T10:00:00+0100 | 37405 | 1085 | 37749
| 2015-01-31T11:00:00+0100 | 37405 | 1085 | 37749
| 2015-01-31T12:00:00+0100 | 37405 | 1085 | 37749
| 2015-01-31T13:00:00+0100 | 37405 | 1085 | 37749
| 2015-01-31T14:00:00+0100 | 37405 | 1085 | 37749
| 2015-01-31T15:00:00+0100 | 37405 | 1085 | 37749
| 2015-01-31T16:00:00+0100 | 37405 | 1085 | 37749
| 2015-01-31T17:00:00+0100 | 37405 | 1085 | 37749
| 2015-01-31T18:00:00+0100 | 37405 | 1085 | 37749
| 2015-01-31T19:00:00+0100 | 37405 | 1085 | 37749
| 2015-01-31T20:00:00+0100 | 37405 | 1085 | 37749
| 2015-01-31T21:00:00+0100 | 37405 | 1085 | 37749
| 2015-01-31T22:00:00+0100 | 37405 | 1085 | 37749
| 2015-01-31T23:00:00+0100 | 37405 | 1085 | 37749
| 2015-02-01T00:00:00+0100 | 37405 | 1100 | 37749
| 2015-02-01T01:00:00+0100 | 37405 | 1100 | 37749
| 2015-02-01T02:00:00+0100 | 37405 | 1100 | 37749
| 2015-02-01T03:00:00+0100 | 37405 | 1100 | 37749
| 2015-02-01T04:00:00+0100 | 37405 | 1100 | 37749
| 2015-02-01T05:00:00+0100 | 37405 | 1100 | 37749
| 2015-02-01T06:00:00+0100 | 37405 | 1100 | 37749
| 2015-02-01T07:00:00+0100 | 37405 | 1100 | 37749
| 2015-02-01T08:00:00+0100 | 37405 | 1100 | 37749
| 2015-02-01T09:00:00+0100 | 37405 | 1100 | 37749
| 2015-02-01T10:00:00+0100 | 37405 | 1100 | 37749
| 2015-02-01T11:00:00+0100 | 37405 | 1100 | 37749
| 2015-02-01T12:00:00+0100 | 37405 | 1100 | 37749
| 2015-02-01T13:00:00+0100 | 37405 | 1100 | 37749
| 2015-02-01T14:00:00+0100 | 37405 | 1100 | 37749
| 2015-02-01T15:00:00+0100 | 37405 | 1100 | 37749
| 2015-02-01T16:00:00+0100 | 37405 | 1100 | 37749
| 2015-02-01T17:00:00+0100 | 37405 | 1100 | 37749
| 2015-02-01T18:00:00+0100 | 37405 | 1100 | 37749
| 2015-02-01T19:00:00+0100 | 37405 | 1100 | 37749
| 2015-02-01T20:00:00+0100 | 37405 | 1100 | 37749
| 2015-02-01T21:00:00+0100 | 37405 | 1100 | 37749
| 2015-02-01T22:00:00+0100 | 37405 | 1100 | 37749
| 2015-02-01T23:00:00+0100 | 37405 | 1100 | 37749
| 2015-02-02T00:00:00+0100 | 37416 | 1104 | 37749
| 2015-02-02T01:00:00+0100 | 37416 | 1104 | 37749
| 2015-02-02T02:00:00+0100 | 37416 | 1104 | 37749
| 2015-02-02T03:00:00+0100 | 37416 | 1104 | 37749
| 2015-02-02T04:00:00+0100 | 37416 | 1104 | 37749
| 2015-02-02T05:00:00+0100 | 37416 | 1104 | 37749
| 2015-02-02T06:00:00+0100 | 37416 | 1104 | 37749
| 2015-02-02T07:00:00+0100 | 37416 | 1104 | 37749
| 2015-02-02T08:00:00+0100 | 37416 | 1104 | 37749
| 2015-02-02T09:00:00+0100 | 37416 | 1104 | 37749
| 2015-02-02T10:00:00+0100 | 37416 | 1104 | 37749
| 2015-02-02T11:00:00+0100 | 37416 | 1104 | 37749
| 2015-02-02T12:00:00+0100 | 37416 | 1104 | 37749
| 2015-02-02T13:00:00+0100 | 37416 | 1104 | 37749
| 2015-02-02T14:00:00+0100 | 37416 | 1104 | 37749
| 2015-02-02T15:00:00+0100 | 37416 | 1104 | 37749
| 2015-02-02T16:00:00+0100 | 37416 | 1104 | 37749
| 2015-02-02T17:00:00+0100 | 37416 | 1104 | 37749
| 2015-02-02T18:00:00+0100 | 37416 | 1104 | 37749
| 2015-02-02T19:00:00+0100 | 37416 | 1104 | 37749
| 2015-02-02T20:00:00+0100 | 37416 | 1104 | 37749
| 2015-02-02T21:00:00+0100 | 37416 | 1104 | 37749
| 2015-02-02T22:00:00+0100 | 37416 | 1104 | 37749
| 2015-02-02T23:00:00+0100 | 37416 | 1104 | 37749
| 2015-02-03T00:00:00+0100 | 37426 | 1123 | 37750
| 2015-02-03T01:00:00+0100 | 37426 | 1123 | 37750
| 2015-02-03T02:00:00+0100 | 37426 | 1123 | 37750
| 2015-02-03T03:00:00+0100 | 37426 | 1123 | 37750
| 2015-02-03T04:00:00+0100 | 37426 | 1123 | 37750
| 2015-02-03T05:00:00+0100 | 37426 | 1123 | 37750
| 2015-02-03T06:00:00+0100 | 37426 | 1123 | 37750
| 2015-02-03T07:00:00+0100 | 37426 | 1123 | 37750
| 2015-02-03T08:00:00+0100 | 37426 | 1123 | 37750
| 2015-02-03T09:00:00+0100 | 37426 | 1123 | 37750
| 2015-02-03T10:00:00+0100 | 37426 | 1123 | 37750
| 2015-02-03T11:00:00+0100 | 37426 | 1123 | 37750
| 2015-02-03T12:00:00+0100 | 37426 | 1123 | 37750
| 2015-02-03T13:00:00+0100 | 37426 | 1123 | 37750
| 2015-02-03T14:00:00+0100 | 37426 | 1123 | 37750
| 2015-02-03T15:00:00+0100 | 37426 | 1123 | 37750
| 2015-02-03T16:00:00+0100 | 37426 | 1123 | 37750
| 2015-02-03T17:00:00+0100 | 37426 | 1123 | 37750
| 2015-02-03T18:00:00+0100 | 37426 | 1123 | 37750
| 2015-02-03T19:00:00+0100 | 37426 | 1123 | 37750
| 2015-02-03T20:00:00+0100 | 37426 | 1123 | 37750
| 2015-02-03T21:00:00+0100 | 37426 | 1123 | 37750
| 2015-02-03T22:00:00+0100 | 37426 | 1123 | 37750
| 2015-02-03T23:00:00+0100 | 37426 | 1123 | 37750
| 2015-02-04T00:00:00+0100 | 37442 | 1130 | 37750
| 2015-02-04T01:00:00+0100 | 37442 | 1130 | 37750
| 2015-02-04T02:00:00+0100 | 37442 | 1130 | 37750
| 2015-02-04T03:00:00+0100 | 37442 | 1130 | 37750
| 2015-02-04T04:00:00+0100 | 37442 | 1130 | 37750
| 2015-02-04T05:00:00+0100 | 37442 | 1130 | 37750
| 2015-02-04T06:00:00+0100 | 37442 | 1130 | 37750
| 2015-02-04T07:00:00+0100 | 37442 | 1130 | 37750
| 2015-02-04T08:00:00+0100 | 37442 | 1130 | 37750
| 2015-02-04T09:00:00+0100 | 37442 | 1130 | 37750
| 2015-02-04T10:00:00+0100 | 37442 | 1130 | 37750
| 2015-02-04T11:00:00+0100 | 37442 | 1130 | 37750
| 2015-02-04T12:00:00+0100 | 37442 | 1130 | 37750
| 2015-02-04T13:00:00+0100 | 37442 | 1130 | 37750
| 2015-02-04T14:00:00+0100 | 37442 | 1130 | 37750
| 2015-02-04T15:00:00+0100 | 37442 | 1130 | 37750
| 2015-02-04T16:00:00+0100 | 37442 | 1130 | 37750
| 2015-02-04T17:00:00+0100 | 37442 | 1130 | 37750
| 2015-02-04T18:00:00+0100 | 37442 | 1130 | 37750
| 2015-02-04T19:00:00+0100 | 37442 | 1130 | 37750
| 2015-02-04T20:00:00+0100 | 37442 | 1130 | 37750
| 2015-02-04T21:00:00+0100 | 37442 | 1130 | 37750
| 2015-02-04T22:00:00+0100 | 37442 | 1130 | 37750
| 2015-02-04T23:00:00+0100 | 37442 | 1130 | 37750
| 2015-02-05T00:00:00+0100 | 37452 | 1141 | 37752
| 2015-02-05T01:00:00+0100 | 37452 | 1141 | 37752
| 2015-02-05T02:00:00+0100 | 37452 | 1141 | 37752
| 2015-02-05T03:00:00+0100 | 37452 | 1141 | 37752
| 2015-02-05T04:00:00+0100 | 37452 | 1141 | 37752
| 2015-02-05T05:00:00+0100 | 37452 | 1141 | 37752
| 2015-02-05T06:00:00+0100 | 37452 | 1141 | 37752
| 2015-02-05T07:00:00+0100 | 37452 | 1141 | 37752
| 2015-02-05T08:00:00+0100 | 37452 | 1141 | 37752
| 2015-02-05T09:00:00+0100 | 37452 | 1141 | 37752
| 2015-02-05T10:00:00+0100 | 37452 | 1141 | 37752
| 2015-02-05T11:00:00+0100 | 37452 | 1141 | 37752
| 2015-02-05T12:00:00+0100 | 37452 | 1141 | 37752
| 2015-02-05T13:00:00+0100 | 37452 | 1141 | 37752
| 2015-02-05T14:00:00+0100 | 37452 | 1141 | 37752
| 2015-02-05T15:00:00+0100 | 37452 | 1141 | 37752
| 2015-02-05T16:00:00+0100 | 37452 | 1141 | 37752
| 2015-02-05T17:00:00+0100 | 37452 | 1141 | 37752
| 2015-02-05T18:00:00+0100 | 37452 | 1141 | 37752
| 2015-02-05T19:00:00+0100 | 37452 | 1141 | 37752
| 2015-02-05T20:00:00+0100 | 37452 | 1141 | 37752
| 2015-02-05T21:00:00+0100 | 37452 | 1141 | 37752
| 2015-02-05T22:00:00+0100 | 37452 | 1141 | 37752
| 2015-02-05T23:00:00+0100 | 37452 | 1141 | 37752
| 2015-02-06T00:00:00+0100 | 37462 | 1141 | 37752
| 2015-02-06T01:00:00+0100 | 37462 | 1141 | 37752
| 2015-02-06T02:00:00+0100 | 37462 | 1141 | 37752
| 2015-02-06T03:00:00+0100 | 37462 | 1141 | 37752
| 2015-02-06T04:00:00+0100 | 37462 | 1141 | 37752
| 2015-02-06T05:00:00+0100 | 37462 | 1141 | 37752
| 2015-02-06T06:00:00+0100 | 37462 | 1141 | 37752
| 2015-02-06T07:00:00+0100 | 37462 | 1141 | 37752
| 2015-02-06T08:00:00+0100 | 37462 | 1141 | 37752
| 2015-02-06T09:00:00+0100 | 37462 | 1141 | 37752
| 2015-02-06T10:00:00+0100 | 37462 | 1141 | 37752
| 2015-02-06T11:00:00+0100 | 37462 | 1141 | 37752
| 2015-02-06T12:00:00+0100 | 37462 | 1141 | 37752
| 2015-02-06T13:00:00+0100 | 37462 | 1141 | 37752
| 2015-02-06T14:00:00+0100 | 37462 | 1141 | 37752
| 2015-02-06T15:00:00+0100 | 37462 | 1141 | 37752
| 2015-02-06T16:00:00+0100 | 37462 | 1141 | 37752
| 2015-02-06T17:00:00+0100 | 37462 | 1141 | 37752
| 2015-02-06T18:00:00+0100 | 37462 | 1141 | 37752
| 2015-02-06T19:00:00+0100 | 37462 | 1141 | 37752
| 2015-02-06T20:00:00+0100 | 37462 | 1141 | 37752
| 2015-02-06T21:00:00+0100 | 37462 | 1141 | 37752
| 2015-02-06T22:00:00+0100 | 37462 | 1141 | 37752
| 2015-02-06T23:00:00+0100 | 37462 | 1141 | 37752
| 2015-02-07T00:00:00+0100 | 37462 | 1151 | 37752
| 2015-02-07T01:00:00+0100 | 37462 | 1151 | 37752
| 2015-02-07T02:00:00+0100 | 37462 | 1151 | 37752
| 2015-02-07T03:00:00+0100 | 37462 | 1151 | 37752
| 2015-02-07T04:00:00+0100 | 37462 | 1151 | 37752
| 2015-02-07T05:00:00+0100 | 37462 | 1151 | 37752
| 2015-02-07T06:00:00+0100 | 37462 | 1151 | 37752
| 2015-02-07T07:00:00+0100 | 37462 | 1151 | 37752
| 2015-02-07T08:00:00+0100 | 37462 | 1151 | 37752
| 2015-02-07T09:00:00+0100 | 37462 | 1151 | 37752
| 2015-02-07T10:00:00+0100 | 37462 | 1151 | 37752
| 2015-02-07T11:00:00+0100 | 37462 | 1151 | 37752
| 2015-02-07T12:00:00+0100 | 37462 | 1151 | 37752
| 2015-02-07T13:00:00+0100 | 37462 | 1151 | 37752
| 2015-02-07T14:00:00+0100 | 37462 | 1151 | 37752
| 2015-02-07T15:00:00+0100 | 37462 | 1151 | 37752
| 2015-02-07T16:00:00+0100 | 37462 | 1151 | 37752
| 2015-02-07T17:00:00+0100 | 37462 | 1151 | 37752
| 2015-02-07T18:00:00+0100 | 37462 | 1151 | 37752
| 2015-02-07T19:00:00+0100 | 37462 | 1151 | 37752
| 2015-02-07T20:00:00+0100 | 37462 | 1151 | 37752
| 2015-02-07T21:00:00+0100 | 37462 | 1151 | 37752
| 2015-02-07T22:00:00+0100 | 37462 | 1151 | 37752
| 2015-02-07T23:00:00+0100 | 37462 | 1151 | 37752
| 2015-02-08T00:00:00+0100 | 37462 | 1151 | 37752
| 2015-02-08T01:00:00+0100 | 37462 | 1151 | 37752
| 2015-02-08T02:00:00+0100 | 37462 | 1151 | 37752
| 2015-02-08T03:00:00+0100 | 37462 | 1151 | 37752
| 2015-02-08T04:00:00+0100 | 37462 | 1151 | 37752
| 2015-02-08T05:00:00+0100 | 37462 | 1151 | 37752
| 2015-02-08T06:00:00+0100 | 37462 | 1151 | 37752
| 2015-02-08T07:00:00+0100 | 37462 | 1151 | 37752
| 2015-02-08T08:00:00+0100 | 37462 | 1151 | 37752
| 2015-02-08T09:00:00+0100 | 37462 | 1151 | 37752
| 2015-02-08T10:00:00+0100 | 37462 | 1151 | 37752
| 2015-02-08T11:00:00+0100 | 37462 | 1151 | 37752
| 2015-02-08T12:00:00+0100 | 37462 | 1151 | 37752
| 2015-02-08T13:00:00+0100 | 37462 | 1151 | 37752
| 2015-02-08T14:00:00+0100 | 37462 | 1151 | 37752
| 2015-02-08T15:00:00+0100 | 37462 | 1151 | 37752
| 2015-02-08T16:00:00+0100 | 37462 | 1151 | 37752
| 2015-02-08T17:00:00+0100 | 37462 | 1151 | 37752
| 2015-02-08T18:00:00+0100 | 37462 | 1151 | 37752
| 2015-02-08T19:00:00+0100 | 37462 | 1151 | 37752
| 2015-02-08T20:00:00+0100 | 37462 | 1151 | 37752
| 2015-02-08T21:00:00+0100 | 37462 | 1151 | 37752
| 2015-02-08T22:00:00+0100 | 37462 | 1151 | 37752
| 2015-02-08T23:00:00+0100 | 37462 | 1151 | 37752
| 2015-02-09T00:00:00+0100 | 37477 | 1151 | 37753
| 2015-02-09T01:00:00+0100 | 37477 | 1151 | 37753
| 2015-02-09T02:00:00+0100 | 37477 | 1151 | 37753
| 2015-02-09T03:00:00+0100 | 37477 | 1151 | 37753
| 2015-02-09T04:00:00+0100 | 37477 | 1151 | 37753
| 2015-02-09T05:00:00+0100 | 37477 | 1151 | 37753
| 2015-02-09T06:00:00+0100 | 37477 | 1151 | 37753
| 2015-02-09T07:00:00+0100 | 37477 | 1151 | 37753
| 2015-02-09T08:00:00+0100 | 37477 | 1151 | 37753
| 2015-02-09T09:00:00+0100 | 37477 | 1151 | 37753
| 2015-02-09T10:00:00+0100 | 37477 | 1151 | 37753
| 2015-02-09T11:00:00+0100 | 37477 | 1151 | 37753
| 2015-02-09T12:00:00+0100 | 37477 | 1151 | 37753
| 2015-02-09T13:00:00+0100 | 37477 | 1151 | 37753
| 2015-02-09T14:00:00+0100 | 37477 | 1151 | 37753
| 2015-02-09T15:00:00+0100 | 37477 | 1151 | 37753
| 2015-02-09T16:00:00+0100 | 37477 | 1151 | 37753
| 2015-02-09T17:00:00+0100 | 37477 | 1151 | 37753
| 2015-02-09T18:00:00+0100 | 37477 | 1151 | 37753
| 2015-02-09T19:00:00+0100 | 37477 | 1151 | 37753
| 2015-02-09T20:00:00+0100 | 37477 | 1151 | 37753
| 2015-02-09T21:00:00+0100 | 37477 | 1151 | 37753
| 2015-02-09T22:00:00+0100 | 37477 | 1151 | 37753
| 2015-02-09T23:00:00+0100 | 37477 | 1151 | 37753
| 2015-02-10T00:00:00+0100 | 37481 | 1151 | 37754
| 2015-02-10T01:00:00+0100 | 37481 | 1151 | 37754
| 2015-02-10T02:00:00+0100 | 37481 | 1151 | 37754
| 2015-02-10T03:00:00+0100 | 37481 | 1151 | 37754
| 2015-02-10T04:00:00+0100 | 37481 | 1151 | 37754
| 2015-02-10T05:00:00+0100 | 37481 | 1151 | 37754
| 2015-02-10T06:00:00+0100 | 37481 | 1151 | 37754
| 2015-02-10T07:00:00+0100 | 37481 | 1151 | 37754
| 2015-02-10T08:00:00+0100 | 37481 | 1151 | 37754
| 2015-02-10T09:00:00+0100 | 37481 | 1151 | 37754
| 2015-02-10T10:00:00+0100 | 37481 | 1151 | 37754
| 2015-02-10T11:00:00+0100 | 37481 | 1151 | 37754
| 2015-02-10T12:00:00+0100 | 37481 | 1151 | 37754
| 2015-02-10T13:00:00+0100 | 37481 | 1151 | 37754
| 2015-02-10T14:00:00+0100 | 37481 | 1151 | 37754
| 2015-02-10T15:00:00+0100 | 37481 | 1151 | 37754
| 2015-02-10T16:00:00+0100 | 37481 | 1151 | 37754
| 2015-02-10T17:00:00+0100 | 37481 | 1151 | 37754
| 2015-02-10T18:00:00+0100 | 37481 | 1151 | 37754
| 2015-02-10T19:00:00+0100 | 37481 | 1151 | 37754
| 2015-02-10T20:00:00+0100 | 37481 | 1151 | 37754
| 2015-02-10T21:00:00+0100 | 37481 | 1151 | 37754
| 2015-02-10T22:00:00+0100 | 37481 | 1151 | 37754
| 2015-02-10T23:00:00+0100 | 37481 | 1151 | 37754
| 2015-02-11T00:00:00+0100 | 37489 | 1162 | 37755
| 2015-02-11T01:00:00+0100 | 37489 | 1162 | 37755
| 2015-02-11T02:00:00+0100 | 37489 | 1162 | 37755
| 2015-02-11T03:00:00+0100 | 37489 | 1162 | 37755
| 2015-02-11T04:00:00+0100 | 37489 | 1162 | 37755
| 2015-02-11T05:00:00+0100 | 37489 | 1162 | 37755
| 2015-02-11T06:00:00+0100 | 37489 | 1162 | 37755
| 2015-02-11T07:00:00+0100 | 37489 | 1162 | 37755
| 2015-02-11T08:00:00+0100 | 37489 | 1162 | 37755
| 2015-02-11T09:00:00+0100 | 37489 | 1162 | 37755
| 2015-02-11T10:00:00+0100 | 37489 | 1162 | 37755
| 2015-02-11T11:00:00+0100 | 37489 | 1162 | 37755
| 2015-02-11T12:00:00+0100 | 37489 | 1162 | 37755
| 2015-02-11T13:00:00+0100 | 37489 | 1162 | 37755
| 2015-02-11T14:00:00+0100 | 37489 | 1162 | 37755
| 2015-02-11T15:00:00+0100 | 37489 | 1162 | 37755
| 2015-02-11T16:00:00+0100 | 37489 | 1162 | 37755
| 2015-02-11T17:00:00+0100 | 37489 | 1162 | 37755
| 2015-02-11T18:00:00+0100 | 37489 | 1162 | 37755
| 2015-02-11T19:00:00+0100 | 37489 | 1162 | 37755
| 2015-02-11T20:00:00+0100 | 37489 | 1162 | 37755
| 2015-02-11T21:00:00+0100 | 37489 | 1162 | 37755
| 2015-02-11T22:00:00+0100 | 37489 | 1162 | 37755
| 2015-02-11T23:00:00+0100 | 37489 | 1162 | 37755
| 2015-02-12T00:00:00+0100 | 37492 | 1174 | 37756
| 2015-02-12T01:00:00+0100 | 37492 | 1174 | 37756
| 2015-02-12T02:00:00+0100 | 37492 | 1174 | 37756
| 2015-02-12T03:00:00+0100 | 37492 | 1174 | 37756
| 2015-02-12T04:00:00+0100 | 37492 | 1174 | 37756
| 2015-02-12T05:00:00+0100 | 37492 | 1174 | 37756
| 2015-02-12T06:00:00+0100 | 37492 | 1174 | 37756
| 2015-02-12T07:00:00+0100 | 37492 | 1174 | 37756
| 2015-02-12T08:00:00+0100 | 37492 | 1174 | 37756
| 2015-02-12T09:00:00+0100 | 37492 | 1174 | 37756
| 2015-02-12T10:00:00+0100 | 37492 | 1174 | 37756
| 2015-02-12T11:00:00+0100 | 37492 | 1174 | 37756
| 2015-02-12T12:00:00+0100 | 37492 | 1174 | 37756
| 2015-02-12T13:00:00+0100 | 37492 | 1174 | 37756
| 2015-02-12T14:00:00+0100 | 37492 | 1174 | 37756
| 2015-02-12T15:00:00+0100 | 37492 | 1174 | 37756
| 2015-02-12T16:00:00+0100 | 37492 | 1174 | 37756
| 2015-02-12T17:00:00+0100 | 37492 | 1174 | 37756
| 2015-02-12T18:00:00+0100 | 37492 | 1174 | 37756
| 2015-02-12T19:00:00+0100 | 37492 | 1174 | 37756
| 2015-02-12T20:00:00+0100 | 37492 | 1174 | 37756
| 2015-02-12T21:00:00+0100 | 37492 | 1174 | 37756
| 2015-02-12T22:00:00+0100 | 37492 | 1174 | 37756
| 2015-02-12T23:00:00+0100 | 37492 | 1174 | 37756
| 2015-02-13T00:00:00+0100 | 37495 | 1190 | 37758
| 2015-02-13T01:00:00+0100 | 37495 | 1190 | 37758
| 2015-02-13T02:00:00+0100 | 37495 | 1190 | 37758
| 2015-02-13T03:00:00+0100 | 37495 | 1190 | 37758
| 2015-02-13T04:00:00+0100 | 37495 | 1190 | 37758
| 2015-02-13T05:00:00+0100 | 37495 | 1190 | 37758
| 2015-02-13T06:00:00+0100 | 37495 | 1190 | 37758
| 2015-02-13T07:00:00+0100 | 37495 | 1190 | 37758
| 2015-02-13T08:00:00+0100 | 37495 | 1190 | 37758
| 2015-02-13T09:00:00+0100 | 37495 | 1190 | 37758
| 2015-02-13T10:00:00+0100 | 37495 | 1190 | 37758
| 2015-02-13T11:00:00+0100 | 37495 | 1190 | 37758
| 2015-02-13T12:00:00+0100 | 37495 | 1190 | 37758
| 2015-02-13T13:00:00+0100 | 37495 | 1190 | 37758
| 2015-02-13T14:00:00+0100 | 37495 | 1190 | 37758
| 2015-02-13T15:00:00+0100 | 37495 | 1190 | 37758
| 2015-02-13T16:00:00+0100 | 37495 | 1190 | 37758
| 2015-02-13T17:00:00+0100 | 37495 | 1190 | 37758
| 2015-02-13T18:00:00+0100 | 37495 | 1190 | 37758
| 2015-02-13T19:00:00+0100 | 37495 | 1190 | 37758
| 2015-02-13T20:00:00+0100 | 37495 | 1190 | 37758
| 2015-02-13T21:00:00+0100 | 37495 | 1190 | 37758
| 2015-02-13T22:00:00+0100 | 37495 | 1190 | 37758
| 2015-02-13T23:00:00+0100 | 37495 | 1190 | 37758
| 2015-02-14T00:00:00+0100 | 37495 | 1202 | 37758
| 2015-02-14T01:00:00+0100 | 37495 | 1202 | 37758
| 2015-02-14T02:00:00+0100 | 37495 | 1202 | 37758
| 2015-02-14T03:00:00+0100 | 37495 | 1202 | 37758
| 2015-02-14T04:00:00+0100 | 37495 | 1202 | 37758
| 2015-02-14T05:00:00+0100 | 37495 | 1202 | 37758
| 2015-02-14T06:00:00+0100 | 37495 | 1202 | 37758
| 2015-02-14T07:00:00+0100 | 37495 | 1202 | 37758
| 2015-02-14T08:00:00+0100 | 37495 | 1202 | 37758
| 2015-02-14T09:00:00+0100 | 37495 | 1202 | 37758
| 2015-02-14T10:00:00+0100 | 37495 | 1202 | 37758
| 2015-02-14T11:00:00+0100 | 37495 | 1202 | 37758
| 2015-02-14T12:00:00+0100 | 37495 | 1202 | 37758
| 2015-02-14T13:00:00+0100 | 37495 | 1202 | 37758
| 2015-02-14T14:00:00+0100 | 37495 | 1202 | 37758
| 2015-02-14T15:00:00+0100 | 37495 | 1202 | 37758
| 2015-02-14T16:00:00+0100 | 37495 | 1202 | 37758
| 2015-02-14T17:00:00+0100 | 37495 | 1202 | 37758
| 2015-02-14T18:00:00+0100 | 37495 | 1202 | 37758
| 2015-02-14T19:00:00+0100 | 37495 | 1202 | 37758
| 2015-02-14T20:00:00+0100 | 37495 | 1202 | 37758
| 2015-02-14T21:00:00+0100 | 37495 | 1202 | 37758
| 2015-02-14T22:00:00+0100 | 37495 | 1202 | 37758
| 2015-02-14T23:00:00+0100 | 37495 | 1202 | 37758
| 2015-02-15T00:00:00+0100 | 37495 | 1207 | 37758
| 2015-02-15T01:00:00+0100 | 37495 | 1207 | 37758
| 2015-02-15T02:00:00+0100 | 37495 | 1207 | 37758
| 2015-02-15T03:00:00+0100 | 37495 | 1207 | 37758
| 2015-02-15T04:00:00+0100 | 37495 | 1207 | 37758
| 2015-02-15T05:00:00+0100 | 37495 | 1207 | 37758
| 2015-02-15T06:00:00+0100 | 37495 | 1207 | 37758
| 2015-02-15T07:00:00+0100 | 37495 | 1207 | 37758
| 2015-02-15T08:00:00+0100 | 37495 | 1207 | 37758
| 2015-02-15T09:00:00+0100 | 37495 | 1207 | 37758
| 2015-02-15T10:00:00+0100 | 37495 | 1207 | 37758
| 2015-02-15T11:00:00+0100 | 37495 | 1207 | 37758
| 2015-02-15T12:00:00+0100 | 37495 | 1207 | 37758
| 2015-02-15T13:00:00+0100 | 37495 | 1207 | 37758
| 2015-02-15T14:00:00+0100 | 37495 | 1207 | 37758
| 2015-02-15T15:00:00+0100 | 37495 | 1207 | 37758
| 2015-02-15T16:00:00+0100 | 37495 | 1207 | 37758
| 2015-02-15T17:00:00+0100 | 37495 | 1207 | 37758
| 2015-02-15T18:00:00+0100 | 37495 | 1207 | 37758
| 2015-02-15T19:00:00+0100 | 37495 | 1207 | 37758
| 2015-02-15T20:00:00+0100 | 37495 | 1207 | 37758
| 2015-02-15T21:00:00+0100 | 37495 | 1207 | 37758
| 2015-02-15T22:00:00+0100 | 37495 | 1207 | 37758
| 2015-02-15T23:00:00+0100 | 37495 | 1207 | 37758
| 2015-02-16T00:00:00+0100 | 37501 | 1252 | 37759
| 2015-02-16T01:00:00+0100 | 37501 | 1252 | 37759
| 2015-02-16T02:00:00+0100 | 37501 | 1252 | 37759
| 2015-02-16T03:00:00+0100 | 37501 | 1252 | 37759
| 2015-02-16T04:00:00+0100 | 37501 | 1252 | 37759
| 2015-02-16T05:00:00+0100 | 37501 | 1252 | 37759
| 2015-02-16T06:00:00+0100 | 37501 | 1252 | 37759
| 2015-02-16T07:00:00+0100 | 37501 | 1252 | 37759
| 2015-02-16T08:00:00+0100 | 37501 | 1252 | 37759
| 2015-02-16T09:00:00+0100 | 37501 | 1252 | 37759
| 2015-02-16T10:00:00+0100 | 37501 | 1252 | 37759
| 2015-02-16T11:00:00+0100 | 37501 | 1252 | 37759
| 2015-02-16T12:00:00+0100 | 37501 | 1252 | 37759
| 2015-02-16T13:00:00+0100 | 37501 | 1252 | 37759
| 2015-02-16T14:00:00+0100 | 37501 | 1252 | 37759
| 2015-02-16T15:00:00+0100 | 37501 | 1252 | 37759
| 2015-02-16T16:00:00+0100 | 37501 | 1252 | 37759
| 2015-02-16T17:00:00+0100 | 37501 | 1252 | 37759
| 2015-02-16T18:00:00+0100 | 37501 | 1252 | 37759
| 2015-02-16T19:00:00+0100 | 37501 | 1252 | 37759
| 2015-02-16T20:00:00+0100 | 37501 | 1252 | 37759
| 2015-02-16T21:00:00+0100 | 37501 | 1252 | 37759
| 2015-02-16T22:00:00+0100 | 37501 | 1252 | 37759
| 2015-02-16T23:00:00+0100 | 37501 | 1252 | 37759
| 2015-02-17T00:00:00+0100 | 37504 | 1267 | 37760
| 2015-02-17T01:00:00+0100 | 37504 | 1267 | 37760
| 2015-02-17T02:00:00+0100 | 37504 | 1267 | 37760
| 2015-02-17T03:00:00+0100 | 37504 | 1267 | 37760
| 2015-02-17T04:00:00+0100 | 37504 | 1267 | 37760
| 2015-02-17T05:00:00+0100 | 37504 | 1267 | 37760
| 2015-02-17T06:00:00+0100 | 37504 | 1267 | 37760
| 2015-02-17T07:00:00+0100 | 37504 | 1267 | 37760
| 2015-02-17T08:00:00+0100 | 37504 | 1267 | 37760
| 2015-02-17T09:00:00+0100 | 37504 | 1267 | 37760
| 2015-02-17T10:00:00+0100 | 37504 | 1267 | 37760
| 2015-02-17T11:00:00+0100 | 37504 | 1267 | 37760
| 2015-02-17T12:00:00+0100 | 37504 | 1267 | 37760
| 2015-02-17T13:00:00+0100 | 37504 | 1267 | 37760
| 2015-02-17T14:00:00+0100 | 37504 | 1267 | 37760
| 2015-02-17T15:00:00+0100 | 37504 | 1267 | 37760
| 2015-02-17T16:00:00+0100 | 37504 | 1267 | 37760
| 2015-02-17T17:00:00+0100 | 37504 | 1267 | 37760
| 2015-02-17T18:00:00+0100 | 37504 | 1267 | 37760
| 2015-02-17T19:00:00+0100 | 37504 | 1267 | 37760
| 2015-02-17T20:00:00+0100 | 37504 | 1267 | 37760
| 2015-02-17T21:00:00+0100 | 37504 | 1267 | 37760
| 2015-02-17T22:00:00+0100 | 37504 | 1267 | 37760
| 2015-02-17T23:00:00+0100 | 37504 | 1267 | 37760
| 2015-02-18T00:00:00+0100 | 37515 | 1277 | 37761
| 2015-02-18T01:00:00+0100 | 37515 | 1277 | 37761
| 2015-02-18T02:00:00+0100 | 37515 | 1277 | 37761
| 2015-02-18T03:00:00+0100 | 37515 | 1277 | 37761
| 2015-02-18T04:00:00+0100 | 37515 | 1277 | 37761
| 2015-02-18T05:00:00+0100 | 37515 | 1277 | 37761
| 2015-02-18T06:00:00+0100 | 37515 | 1277 | 37761
| 2015-02-18T07:00:00+0100 | 37515 | 1277 | 37761
| 2015-02-18T08:00:00+0100 | 37515 | 1277 | 37761
| 2015-02-18T09:00:00+0100 | 37515 | 1277 | 37761
| 2015-02-18T10:00:00+0100 | 37515 | 1277 | 37761
| 2015-02-18T11:00:00+0100 | 37515 | 1277 | 37761
| 2015-02-18T12:00:00+0100 | 37515 | 1277 | 37761
| 2015-02-18T13:00:00+0100 | 37515 | 1277 | 37761
| 2015-02-18T14:00:00+0100 | 37515 | 1277 | 37761
| 2015-02-18T15:00:00+0100 | 37515 | 1277 | 37761
| 2015-02-18T16:00:00+0100 | 37515 | 1277 | 37761
| 2015-02-18T17:00:00+0100 | 37515 | 1277 | 37761
| 2015-02-18T18:00:00+0100 | 37515 | 1277 | 37761
| 2015-02-18T19:00:00+0100 | 37515 | 1277 | 37761
| 2015-02-18T20:00:00+0100 | 37515 | 1277 | 37761
| 2015-02-18T21:00:00+0100 | 37515 | 1277 | 37761
| 2015-02-18T22:00:00+0100 | 37515 | 1277 | 37761
| 2015-02-18T23:00:00+0100 | 37515 | 1277 | 37761
| 2015-02-19T00:00:00+0100 | 37524 | 1284 | 37762
| 2015-02-19T01:00:00+0100 | 37524 | 1284 | 37762
| 2015-02-19T02:00:00+0100 | 37524 | 1284 | 37762
| 2015-02-19T03:00:00+0100 | 37524 | 1284 | 37762
| 2015-02-19T04:00:00+0100 | 37524 | 1284 | 37762
| 2015-02-19T05:00:00+0100 | 37524 | 1284 | 37762
| 2015-02-19T06:00:00+0100 | 37524 | 1284 | 37762
| 2015-02-19T07:00:00+0100 | 37524 | 1284 | 37762
| 2015-02-19T08:00:00+0100 | 37524 | 1284 | 37762
| 2015-02-19T09:00:00+0100 | 37524 | 1284 | 37762
| 2015-02-19T10:00:00+0100 | 37524 | 1284 | 37762
| 2015-02-19T11:00:00+0100 | 37524 | 1284 | 37762
| 2015-02-19T12:00:00+0100 | 37524 | 1284 | 37762
| 2015-02-19T13:00:00+0100 | 37524 | 1284 | 37762
| 2015-02-19T14:00:00+0100 | 37524 | 1284 | 37762
| 2015-02-19T15:00:00+0100 | 37524 | 1284 | 37762
| 2015-02-19T16:00:00+0100 | 37524 | 1284 | 37762
| 2015-02-19T17:00:00+0100 | 37524 | 1284 | 37762
| 2015-02-19T18:00:00+0100 | 37524 | 1284 | 37762
| 2015-02-19T19:00:00+0100 | 37524 | 1284 | 37762
| 2015-02-19T20:00:00+0100 | 37524 | 1284 | 37762
| 2015-02-19T21:00:00+0100 | 37524 | 1284 | 37762
| 2015-02-19T22:00:00+0100 | 37524 | 1284 | 37762
| 2015-02-19T23:00:00+0100 | 37524 | 1284 | 37762
| 2015-02-20T00:00:00+0100 | 37533 | 1289 | 37763
| 2015-02-20T01:00:00+0100 | 37533 | 1289 | 37763
| 2015-02-20T02:00:00+0100 | 37533 | 1289 | 37763
| 2015-02-20T03:00:00+0100 | 37533 | 1289 | 37763
| 2015-02-20T04:00:00+0100 | 37533 | 1289 | 37763
| 2015-02-20T05:00:00+0100 | 37533 | 1289 | 37763
| 2015-02-20T06:00:00+0100 | 37533 | 1289 | 37763
| 2015-02-20T07:00:00+0100 | 37533 | 1289 | 37763
| 2015-02-20T08:00:00+0100 | 37533 | 1289 | 37763
| 2015-02-20T09:00:00+0100 | 37533 | 1289 | 37763
| 2015-02-20T10:00:00+0100 | 37533 | 1289 | 37763
| 2015-02-20T11:00:00+0100 | 37533 | 1289 | 37763
| 2015-02-20T12:00:00+0100 | 37533 | 1289 | 37763
| 2015-02-20T13:00:00+0100 | 37533 | 1289 | 37763
| 2015-02-20T14:00:00+0100 | 37533 | 1289 | 37763
| 2015-02-20T15:00:00+0100 | 37533 | 1289 | 37763
| 2015-02-20T16:00:00+0100 | 37533 | 1289 | 37763
| 2015-02-20T17:00:00+0100 | 37533 | 1289 | 37763
| 2015-02-20T18:00:00+0100 | 37533 | 1289 | 37763
| 2015-02-20T19:00:00+0100 | 37533 | 1289 | 37763
| 2015-02-20T20:00:00+0100 | 37533 | 1289 | 37763
| 2015-02-20T21:00:00+0100 | 37533 | 1289 | 37763
| 2015-02-20T22:00:00+0100 | 37533 | 1289 | 37763
| 2015-02-20T23:00:00+0100 | 37533 | 1289 | 37763
| 2015-02-21T00:00:00+0100 | 37533 | 1305 | 37764
| 2015-02-21T01:00:00+0100 | 37533 | 1305 | 37764
| 2015-02-21T02:00:00+0100 | 37533 | 1305 | 37764
| 2015-02-21T03:00:00+0100 | 37533 | 1305 | 37764
| 2015-02-21T04:00:00+0100 | 37533 | 1305 | 37764
| 2015-02-21T05:00:00+0100 | 37533 | 1305 | 37764
| 2015-02-21T06:00:00+0100 | 37533 | 1305 | 37764
| 2015-02-21T07:00:00+0100 | 37533 | 1305 | 37764
| 2015-02-21T08:00:00+0100 | 37533 | 1305 | 37764
| 2015-02-21T09:00:00+0100 | 37533 | 1305 | 37764
| 2015-02-21T10:00:00+0100 | 37533 | 1305 | 37764
| 2015-02-21T11:00:00+0100 | 37533 | 1305 | 37764
| 2015-02-21T12:00:00+0100 | 37533 | 1305 | 37764
| 2015-02-21T13:00:00+0100 | 37533 | 1305 | 37764
| 2015-02-21T14:00:00+0100 | 37533 | 1305 | 37764
| 2015-02-21T15:00:00+0100 | 37533 | 1305 | 37764
| 2015-02-21T16:00:00+0100 | 37533 | 1305 | 37764
| 2015-02-21T17:00:00+0100 | 37533 | 1305 | 37764
| 2015-02-21T18:00:00+0100 | 37533 | 1305 | 37764
| 2015-02-21T19:00:00+0100 | 37533 | 1305 | 37764
| 2015-02-21T20:00:00+0100 | 37533 | 1305 | 37764
| 2015-02-21T21:00:00+0100 | 37533 | 1305 | 37764
| 2015-02-21T22:00:00+0100 | 37533 | 1305 | 37764
| 2015-02-21T23:00:00+0100 | 37533 | 1305 | 37764
| 2015-02-22T00:00:00+0100 | 37535 | 1310 | 37764
| 2015-02-22T01:00:00+0100 | 37535 | 1310 | 37764
| 2015-02-22T02:00:00+0100 | 37535 | 1310 | 37764
| 2015-02-22T03:00:00+0100 | 37535 | 1310 | 37764
| 2015-02-22T04:00:00+0100 | 37535 | 1310 | 37764
| 2015-02-22T05:00:00+0100 | 37535 | 1310 | 37764
| 2015-02-22T06:00:00+0100 | 37535 | 1310 | 37764
| 2015-02-22T07:00:00+0100 | 37535 | 1310 | 37764
| 2015-02-22T08:00:00+0100 | 37535 | 1310 | 37764
| 2015-02-22T09:00:00+0100 | 37535 | 1310 | 37764
| 2015-02-22T10:00:00+0100 | 37535 | 1310 | 37764
| 2015-02-22T11:00:00+0100 | 37535 | 1310 | 37764
| 2015-02-22T12:00:00+0100 | 37535 | 1310 | 37764
| 2015-02-22T13:00:00+0100 | 37535 | 1310 | 37764
| 2015-02-22T14:00:00+0100 | 37535 | 1310 | 37764
| 2015-02-22T15:00:00+0100 | 37535 | 1310 | 37764
| 2015-02-22T16:00:00+0100 | 37535 | 1310 | 37764
| 2015-02-22T17:00:00+0100 | 37535 | 1310 | 37764
| 2015-02-22T18:00:00+0100 | 37535 | 1310 | 37764
| 2015-02-22T19:00:00+0100 | 37535 | 1310 | 37764
| 2015-02-22T20:00:00+0100 | 37535 | 1310 | 37764
| 2015-02-22T21:00:00+0100 | 37535 | 1310 | 37764
| 2015-02-22T22:00:00+0100 | 37535 | 1310 | 37764
| 2015-02-22T23:00:00+0100 | 37535 | 1310 | 37764
| 2015-02-23T00:00:00+0100 | 37540 | 1318 | 37765
| 2015-02-23T01:00:00+0100 | 37540 | 1318 | 37765
| 2015-02-23T02:00:00+0100 | 37540 | 1318 | 37765
| 2015-02-23T03:00:00+0100 | 37540 | 1318 | 37765
| 2015-02-23T04:00:00+0100 | 37540 | 1318 | 37765
| 2015-02-23T05:00:00+0100 | 37540 | 1318 | 37765
| 2015-02-23T06:00:00+0100 | 37540 | 1318 | 37765
| 2015-02-23T07:00:00+0100 | 37540 | 1318 | 37765
| 2015-02-23T08:00:00+0100 | 37540 | 1318 | 37765
| 2015-02-23T09:00:00+0100 | 37540 | 1318 | 37765
| 2015-02-23T10:00:00+0100 | 37540 | 1318 | 37765
| 2015-02-23T11:00:00+0100 | 37540 | 1318 | 37765
| 2015-02-23T12:00:00+0100 | 37540 | 1318 | 37765
| 2015-02-23T13:00:00+0100 | 37540 | 1318 | 37765
| 2015-02-23T14:00:00+0100 | 37540 | 1318 | 37765
| 2015-02-23T15:00:00+0100 | 37540 | 1318 | 37765
| 2015-02-23T16:00:00+0100 | 37540 | 1318 | 37765
| 2015-02-23T17:00:00+0100 | 37540 | 1318 | 37765
| 2015-02-23T18:00:00+0100 | 37540 | 1318 | 37765
| 2015-02-23T19:00:00+0100 | 37540 | 1318 | 37765
| 2015-02-23T20:00:00+0100 | 37540 | 1318 | 37765
| 2015-02-23T21:00:00+0100 | 37540 | 1318 | 37765
| 2015-02-23T22:00:00+0100 | 37540 | 1318 | 37765
| 2015-02-23T23:00:00+0100 | 37540 | 1318 | 37765
| 2015-02-24T00:00:00+0100 | 37550 | 1318 | 37768
| 2015-02-24T01:00:00+0100 | 37550 | 1318 | 37768
| 2015-02-24T02:00:00+0100 | 37550 | 1318 | 37768
| 2015-02-24T03:00:00+0100 | 37550 | 1318 | 37768
| 2015-02-24T04:00:00+0100 | 37550 | 1318 | 37768
| 2015-02-24T05:00:00+0100 | 37550 | 1318 | 37768
| 2015-02-24T06:00:00+0100 | 37550 | 1318 | 37768
| 2015-02-24T07:00:00+0100 | 37550 | 1318 | 37768
| 2015-02-24T08:00:00+0100 | 37550 | 1318 | 37768
| 2015-02-24T09:00:00+0100 | 37550 | 1318 | 37768
| 2015-02-24T10:00:00+0100 | 37550 | 1318 | 37768
| 2015-02-24T11:00:00+0100 | 37550 | 1318 | 37768
| 2015-02-24T12:00:00+0100 | 37550 | 1318 | 37768
| 2015-02-24T13:00:00+0100 | 37550 | 1318 | 37768
| 2015-02-24T14:00:00+0100 | 37550 | 1318 | 37768
| 2015-02-24T15:00:00+0100 | 37550 | 1318 | 37768
| 2015-02-24T16:00:00+0100 | 37550 | 1318 | 37768
| 2015-02-24T17:00:00+0100 | 37550 | 1318 | 37768
| 2015-02-24T18:00:00+0100 | 37550 | 1318 | 37768
| 2015-02-24T19:00:00+0100 | 37550 | 1318 | 37768
| 2015-02-24T20:00:00+0100 | 37550 | 1318 | 37768
| 2015-02-24T21:00:00+0100 | 37550 | 1318 | 37768
| 2015-02-24T22:00:00+0100 | 37550 | 1318 | 37768
| 2015-02-24T23:00:00+0100 | 37550 | 1318 | 37768
| 2015-02-25T00:00:00+0100 | 37550 | 1318 | 37777
| 2015-02-25T01:00:00+0100 | 37550 | 1318 | 37777
| 2015-02-25T02:00:00+0100 | 37550 | 1318 | 37777
| 2015-02-25T03:00:00+0100 | 37550 | 1318 | 37777
| 2015-02-25T04:00:00+0100 | 37550 | 1318 | 37777
| 2015-02-25T05:00:00+0100 | 37550 | 1318 | 37777
| 2015-02-25T06:00:00+0100 | 37550 | 1318 | 37777
| 2015-02-25T07:00:00+0100 | 37550 | 1318 | 37777
| 2015-02-25T08:00:00+0100 | 37550 | 1318 | 37777
| 2015-02-25T09:00:00+0100 | 37550 | 1318 | 37777
| 2015-02-25T10:00:00+0100 | 37550 | 1318 | 37777
| 2015-02-25T11:00:00+0100 | 37550 | 1318 | 37777
| 2015-02-25T12:00:00+0100 | 37550 | 1318 | 37777
| 2015-02-25T13:00:00+0100 | 37550 | 1318 | 37777
| 2015-02-25T14:00:00+0100 | 37550 | 1318 | 37777
| 2015-02-25T15:00:00+0100 | 37550 | 1318 | 37777
| 2015-02-25T16:00:00+0100 | 37550 | 1318 | 37777
| 2015-02-25T17:00:00+0100 | 37550 | 1318 | 37777
| 2015-02-25T18:00:00+0100 | 37550 | 1318 | 37777
| 2015-02-25T19:00:00+0100 | 37550 | 1318 | 37777
| 2015-02-25T20:00:00+0100 | 37550 | 1318 | 37777
| 2015-02-25T21:00:00+0100 | 37550 | 1318 | 37777
| 2015-02-25T22:00:00+0100 | 37550 | 1318 | 37777
| 2015-02-25T23:00:00+0100 | 37550 | 1318 | 37777
| 2015-02-26T00:00:00+0100 | 37562 | 1325 | 37786
| 2015-02-26T01:00:00+0100 | 37562 | 1325 | 37786
| 2015-02-26T02:00:00+0100 | 37562 | 1325 | 37786
| 2015-02-26T03:00:00+0100 | 37562 | 1325 | 37786
| 2015-02-26T04:00:00+0100 | 37562 | 1325 | 37786
| 2015-02-26T05:00:00+0100 | 37562 | 1325 | 37786
| 2015-02-26T06:00:00+0100 | 37562 | 1325 | 37786
| 2015-02-26T07:00:00+0100 | 37562 | 1325 | 37786
| 2015-02-26T08:00:00+0100 | 37562 | 1325 | 37786
| 2015-02-26T09:00:00+0100 | 37562 | 1325 | 37786
| 2015-02-26T10:00:00+0100 | 37562 | 1325 | 37786
| 2015-02-26T11:00:00+0100 | 37562 | 1325 | 37786
| 2015-02-26T12:00:00+0100 | 37562 | 1325 | 37786
| 2015-02-26T13:00:00+0100 | 37562 | 1325 | 37786
| 2015-02-26T14:00:00+0100 | 37562 | 1325 | 37786
| 2015-02-26T15:00:00+0100 | 37562 | 1325 | 37786
| 2015-02-26T16:00:00+0100 | 37562 | 1325 | 37786
| 2015-02-26T17:00:00+0100 | 37562 | 1325 | 37786
| 2015-02-26T18:00:00+0100 | 37562 | 1325 | 37786
| 2015-02-26T19:00:00+0100 | 37562 | 1325 | 37786
| 2015-02-26T20:00:00+0100 | 37562 | 1325 | 37786
| 2015-02-26T21:00:00+0100 | 37562 | 1325 | 37786
| 2015-02-26T22:00:00+0100 | 37562 | 1325 | 37786
| 2015-02-26T23:00:00+0100 | 37562 | 1325 | 37786
| 2015-02-27T00:00:00+0100 | 37571 | 1328 | 37816
| 2015-02-27T01:00:00+0100 | 37571 | 1328 | 37816
| 2015-02-27T02:00:00+0100 | 37571 | 1328 | 37816
| 2015-02-27T03:00:00+0100 | 37571 | 1328 | 37816
| 2015-02-27T04:00:00+0100 | 37571 | 1328 | 37816
| 2015-02-27T05:00:00+0100 | 37571 | 1328 | 37816
| 2015-02-27T06:00:00+0100 | 37571 | 1328 | 37816
| 2015-02-27T07:00:00+0100 | 37571 | 1328 | 37816
| 2015-02-27T08:00:00+0100 | 37571 | 1328 | 37816
| 2015-02-27T09:00:00+0100 | 37571 | 1328 | 37816
| 2015-02-27T10:00:00+0100 | 37571 | 1328 | 37816
| 2015-02-27T11:00:00+0100 | 37571 | 1328 | 37816
| 2015-02-27T12:00:00+0100 | 37571 | 1328 | 37816
| 2015-02-27T13:00:00+0100 | 37571 | 1328 | 37816
| 2015-02-27T14:00:00+0100 | 37571 | 1328 | 37816
| 2015-02-27T15:00:00+0100 | 37571 | 1328 | 37816
| 2015-02-27T16:00:00+0100 | 37571 | 1328 | 37816
| 2015-02-27T17:00:00+0100 | 37571 | 1328 | 37816
| 2015-02-27T18:00:00+0100 | 37571 | 1328 | 37816
| 2015-02-27T19:00:00+0100 | 37571 | 1328 | 37816
| 2015-02-27T20:00:00+0100 | 37571 | 1328 | 37816
| 2015-02-27T21:00:00+0100 | 37571 | 1328 | 37816
| 2015-02-27T22:00:00+0100 | 37571 | 1328 | 37816
| 2015-02-27T23:00:00+0100 | 37571 | 1328 | 37816
| 2015-02-28T00:00:00+0100 | 37574 | 1328 | 37821
| 2015-02-28T01:00:00+0100 | 37574 | 1328 | 37821
| 2015-02-28T02:00:00+0100 | 37574 | 1328 | 37821
| 2015-02-28T03:00:00+0100 | 37574 | 1328 | 37821
| 2015-02-28T04:00:00+0100 | 37574 | 1328 | 37821
| 2015-02-28T05:00:00+0100 | 37574 | 1328 | 37821
| 2015-02-28T06:00:00+0100 | 37574 | 1328 | 37821
| 2015-02-28T07:00:00+0100 | 37574 | 1328 | 37821
| 2015-02-28T08:00:00+0100 | 37574 | 1328 | 37821
| 2015-02-28T09:00:00+0100 | 37574 | 1328 | 37821
| 2015-02-28T10:00:00+0100 | 37574 | 1328 | 37821
| 2015-02-28T11:00:00+0100 | 37574 | 1328 | 37821
| 2015-02-28T12:00:00+0100 | 37574 | 1328 | 37821
| 2015-02-28T13:00:00+0100 | 37574 | 1328 | 37821
| 2015-02-28T14:00:00+0100 | 37574 | 1328 | 37821
| 2015-02-28T15:00:00+0100 | 37574 | 1328 | 37821
| 2015-02-28T16:00:00+0100 | 37574 | 1328 | 37821
| 2015-02-28T17:00:00+0100 | 37574 | 1328 | 37821
| 2015-02-28T18:00:00+0100 | 37574 | 1328 | 37821
| 2015-02-28T19:00:00+0100 | 37574 | 1328 | 37821
| 2015-02-28T20:00:00+0100 | 37574 | 1328 | 37821
| 2015-02-28T21:00:00+0100 | 37574 | 1328 | 37821
| 2015-02-28T22:00:00+0100 | 37574 | 1328 | 37821
| 2015-02-28T23:00:00+0100 | 37574 | 1328 | 37821
| 2015-03-01T00:00:00+0100 | 37579 | 1332 | 37821
| 2015-03-01T01:00:00+0100 | 37579 | 1332 | 37821
| 2015-03-01T02:00:00+0100 | 37579 | 1332 | 37821
| 2015-03-01T03:00:00+0100 | 37579 | 1332 | 37821
| 2015-03-01T04:00:00+0100 | 37579 | 1332 | 37821
| 2015-03-01T05:00:00+0100 | 37579 | 1332 | 37821
| 2015-03-01T06:00:00+0100 | 37579 | 1332 | 37821
| 2015-03-01T07:00:00+0100 | 37579 | 1332 | 37821
| 2015-03-01T08:00:00+0100 | 37579 | 1332 | 37821
| 2015-03-01T09:00:00+0100 | 37579 | 1332 | 37821
| 2015-03-01T10:00:00+0100 | 37579 | 1332 | 37821
| 2015-03-01T11:00:00+0100 | 37579 | 1332 | 37821
| 2015-03-01T12:00:00+0100 | 37579 | 1332 | 37821
| 2015-03-01T13:00:00+0100 | 37579 | 1332 | 37821
| 2015-03-01T14:00:00+0100 | 37579 | 1332 | 37821
| 2015-03-01T15:00:00+0100 | 37579 | 1332 | 37821
| 2015-03-01T16:00:00+0100 | 37579 | 1332 | 37821
| 2015-03-01T17:00:00+0100 | 37579 | 1332 | 37821
| 2015-03-01T18:00:00+0100 | 37579 | 1332 | 37821
| 2015-03-01T19:00:00+0100 | 37579 | 1332 | 37821
| 2015-03-01T20:00:00+0100 | 37579 | 1332 | 37821
| 2015-03-01T21:00:00+0100 | 37579 | 1332 | 37821
| 2015-03-01T22:00:00+0100 | 37579 | 1332 | 37821
| 2015-03-01T23:00:00+0100 | 37579 | 1332 | 37821
| 2015-03-02T00:00:00+0100 | 37582 | 1332 | 37822
| 2015-03-02T01:00:00+0100 | 37582 | 1332 | 37822
| 2015-03-02T02:00:00+0100 | 37582 | 1332 | 37822
| 2015-03-02T03:00:00+0100 | 37582 | 1332 | 37822
| 2015-03-02T04:00:00+0100 | 37582 | 1332 | 37822
| 2015-03-02T05:00:00+0100 | 37582 | 1332 | 37822
| 2015-03-02T06:00:00+0100 | 37582 | 1332 | 37822
| 2015-03-02T07:00:00+0100 | 37582 | 1332 | 37822
| 2015-03-02T08:00:00+0100 | 37582 | 1332 | 37822
| 2015-03-02T09:00:00+0100 | 37582 | 1332 | 37822
| 2015-03-02T10:00:00+0100 | 37582 | 1332 | 37822
| 2015-03-02T11:00:00+0100 | 37582 | 1332 | 37822
| 2015-03-02T12:00:00+0100 | 37582 | 1332 | 37822
| 2015-03-02T13:00:00+0100 | 37582 | 1332 | 37822
| 2015-03-02T14:00:00+0100 | 37582 | 1332 | 37822
| 2015-03-02T15:00:00+0100 | 37582 | 1332 | 37822
| 2015-03-02T16:00:00+0100 | 37582 | 1332 | 37822
| 2015-03-02T17:00:00+0100 | 37582 | 1332 | 37822
| 2015-03-02T18:00:00+0100 | 37582 | 1332 | 37822
| 2015-03-02T19:00:00+0100 | 37582 | 1332 | 37822
| 2015-03-02T20:00:00+0100 | 37582 | 1332 | 37822
| 2015-03-02T21:00:00+0100 | 37582 | 1332 | 37822
| 2015-03-02T22:00:00+0100 | 37582 | 1332 | 37822
| 2015-03-02T23:00:00+0100 | 37582 | 1332 | 37822
| 2015-03-03T00:00:00+0100 | 37587 | 1332 | 37823
| 2015-03-03T01:00:00+0100 | 37587 | 1332 | 37823
| 2015-03-03T02:00:00+0100 | 37587 | 1332 | 37823
| 2015-03-03T03:00:00+0100 | 37587 | 1332 | 37823
| 2015-03-03T04:00:00+0100 | 37587 | 1332 | 37823
| 2015-03-03T05:00:00+0100 | 37587 | 1332 | 37823
| 2015-03-03T06:00:00+0100 | 37587 | 1332 | 37823
| 2015-03-03T07:00:00+0100 | 37587 | 1332 | 37823
| 2015-03-03T08:00:00+0100 | 37587 | 1332 | 37823
| 2015-03-03T09:00:00+0100 | 37587 | 1332 | 37823
| 2015-03-03T10:00:00+0100 | 37587 | 1332 | 37823
| 2015-03-03T11:00:00+0100 | 37587 | 1332 | 37823
| 2015-03-03T12:00:00+0100 | 37587 | 1332 | 37823
| 2015-03-03T13:00:00+0100 | 37587 | 1332 | 37823
| 2015-03-03T14:00:00+0100 | 37587 | 1332 | 37823
| 2015-03-03T15:00:00+0100 | 37587 | 1332 | 37823
| 2015-03-03T16:00:00+0100 | 37587 | 1332 | 37823
| 2015-03-03T17:00:00+0100 | 37587 | 1332 | 37823
| 2015-03-03T18:00:00+0100 | 37587 | 1332 | 37823
| 2015-03-03T19:00:00+0100 | 37587 | 1332 | 37823
| 2015-03-03T20:00:00+0100 | 37587 | 1332 | 37823
| 2015-03-03T21:00:00+0100 | 37587 | 1332 | 37823
| 2015-03-03T22:00:00+0100 | 37587 | 1332 | 37823
| 2015-03-03T23:00:00+0100 | 37587 | 1332 | 37823
| 2015-03-04T00:00:00+0100 | 37592 | 1332 | 37823
| 2015-03-04T01:00:00+0100 | 37592 | 1332 | 37823
| 2015-03-04T02:00:00+0100 | 37592 | 1332 | 37823
| 2015-03-04T03:00:00+0100 | 37592 | 1332 | 37823
| 2015-03-04T04:00:00+0100 | 37592 | 1332 | 37823
| 2015-03-04T05:00:00+0100 | 37592 | 1332 | 37823
| 2015-03-04T06:00:00+0100 | 37592 | 1332 | 37823
| 2015-03-04T07:00:00+0100 | 37592 | 1332 | 37823
| 2015-03-04T08:00:00+0100 | 37592 | 1332 | 37823
| 2015-03-04T09:00:00+0100 | 37592 | 1332 | 37823
| 2015-03-04T10:00:00+0100 | 37592 | 1332 | 37823
| 2015-03-04T11:00:00+0100 | 37592 | 1332 | 37823
| 2015-03-04T12:00:00+0100 | 37592 | 1332 | 37823
| 2015-03-04T13:00:00+0100 | 37592 | 1332 | 37823
| 2015-03-04T14:00:00+0100 | 37592 | 1332 | 37823
| 2015-03-04T15:00:00+0100 | 37592 | 1332 | 37823
| 2015-03-04T16:00:00+0100 | 37592 | 1332 | 37823
| 2015-03-04T17:00:00+0100 | 37592 | 1332 | 37823
| 2015-03-04T18:00:00+0100 | 37592 | 1332 | 37823
| 2015-03-04T19:00:00+0100 | 37592 | 1332 | 37823
| 2015-03-04T20:00:00+0100 | 37592 | 1332 | 37823
| 2015-03-04T21:00:00+0100 | 37592 | 1332 | 37823
| 2015-03-04T22:00:00+0100 | 37592 | 1332 | 37823
| 2015-03-04T23:00:00+0100 | 37592 | 1332 | 37823
| 2015-03-05T00:00:00+0100 | 37603 | 1332 | 37824
| 2015-03-05T01:00:00+0100 | 37603 | 1332 | 37824
| 2015-03-05T02:00:00+0100 | 37603 | 1332 | 37824
| 2015-03-05T03:00:00+0100 | 37603 | 1332 | 37824
| 2015-03-05T04:00:00+0100 | 37603 | 1332 | 37824
| 2015-03-05T05:00:00+0100 | 37603 | 1332 | 37824
| 2015-03-05T06:00:00+0100 | 37603 | 1332 | 37824
| 2015-03-05T07:00:00+0100 | 37603 | 1332 | 37824
| 2015-03-05T08:00:00+0100 | 37603 | 1332 | 37824
| 2015-03-05T09:00:00+0100 | 37603 | 1332 | 37824
| 2015-03-05T10:00:00+0100 | 37603 | 1332 | 37824
| 2015-03-05T11:00:00+0100 | 37603 | 1332 | 37824
| 2015-03-05T12:00:00+0100 | 37603 | 1332 | 37824
| 2015-03-05T13:00:00+0100 | 37603 | 1332 | 37824
| 2015-03-05T14:00:00+0100 | 37603 | 1332 | 37824
| 2015-03-05T15:00:00+0100 | 37603 | 1332 | 37824
| 2015-03-05T16:00:00+0100 | 37603 | 1332 | 37824
| 2015-03-05T17:00:00+0100 | 37603 | 1332 | 37824
| 2015-03-05T18:00:00+0100 | 37603 | 1332 | 37824
| 2015-03-05T19:00:00+0100 | 37603 | 1332 | 37824
| 2015-03-05T20:00:00+0100 | 37603 | 1332 | 37824
| 2015-03-05T21:00:00+0100 | 37603 | 1332 | 37824
| 2015-03-05T22:00:00+0100 | 37603 | 1332 | 37824
| 2015-03-05T23:00:00+0100 | 37603 | 1332 | 37824
| 2015-03-06T00:00:00+0100 | 37613 | 1336 | 37825
| 2015-03-06T01:00:00+0100 | 37613 | 1336 | 37825
| 2015-03-06T02:00:00+0100 | 37613 | 1336 | 37825
| 2015-03-06T03:00:00+0100 | 37613 | 1336 | 37825
| 2015-03-06T04:00:00+0100 | 37613 | 1336 | 37825
| 2015-03-06T05:00:00+0100 | 37613 | 1336 | 37825
| 2015-03-06T06:00:00+0100 | 37613 | 1336 | 37825
| 2015-03-06T07:00:00+0100 | 37613 | 1336 | 37825
| 2015-03-06T08:00:00+0100 | 37613 | 1336 | 37825
| 2015-03-06T09:00:00+0100 | 37613 | 1336 | 37825
| 2015-03-06T10:00:00+0100 | 37613 | 1336 | 37825
| 2015-03-06T11:00:00+0100 | 37613 | 1336 | 37825
| 2015-03-06T12:00:00+0100 | 37613 | 1336 | 37825
| 2015-03-06T13:00:00+0100 | 37613 | 1336 | 37825
| 2015-03-06T14:00:00+0100 | 37613 | 1336 | 37825
| 2015-03-06T15:00:00+0100 | 37613 | 1336 | 37825
| 2015-03-06T16:00:00+0100 | 37613 | 1336 | 37825
| 2015-03-06T17:00:00+0100 | 37613 | 1336 | 37825
| 2015-03-06T18:00:00+0100 | 37613 | 1336 | 37825
| 2015-03-06T19:00:00+0100 | 37613 | 1336 | 37825
| 2015-03-06T20:00:00+0100 | 37613 | 1336 | 37825
| 2015-03-06T21:00:00+0100 | 37613 | 1336 | 37825
| 2015-03-06T22:00:00+0100 | 37613 | 1336 | 37825
| 2015-03-06T23:00:00+0100 | 37613 | 1336 | 37825
| 2015-03-07T00:00:00+0100 | 37623 | 1341 | 37826
| 2015-03-07T01:00:00+0100 | 37623 | 1341 | 37826
| 2015-03-07T02:00:00+0100 | 37623 | 1341 | 37826
| 2015-03-07T03:00:00+0100 | 37623 | 1341 | 37826
| 2015-03-07T04:00:00+0100 | 37623 | 1341 | 37826
| 2015-03-07T05:00:00+0100 | 37623 | 1341 | 37826
| 2015-03-07T06:00:00+0100 | 37623 | 1341 | 37826
| 2015-03-07T07:00:00+0100 | 37623 | 1341 | 37826
| 2015-03-07T08:00:00+0100 | 37623 | 1341 | 37826
| 2015-03-07T09:00:00+0100 | 37623 | 1341 | 37826
| 2015-03-07T10:00:00+0100 | 37623 | 1341 | 37826
| 2015-03-07T11:00:00+0100 | 37623 | 1341 | 37826
| 2015-03-07T12:00:00+0100 | 37623 | 1341 | 37826
| 2015-03-07T13:00:00+0100 | 37623 | 1341 | 37826
| 2015-03-07T14:00:00+0100 | 37623 | 1341 | 37826
| 2015-03-07T15:00:00+0100 | 37623 | 1341 | 37826
| 2015-03-07T16:00:00+0100 | 37623 | 1341 | 37826
| 2015-03-07T17:00:00+0100 | 37623 | 1341 | 37826
| 2015-03-07T18:00:00+0100 | 37623 | 1341 | 37826
| 2015-03-07T19:00:00+0100 | 37623 | 1341 | 37826
| 2015-03-07T20:00:00+0100 | 37623 | 1341 | 37826
| 2015-03-07T21:00:00+0100 | 37623 | 1341 | 37826
| 2015-03-07T22:00:00+0100 | 37623 | 1341 | 37826
| 2015-03-07T23:00:00+0100 | 37623 | 1341 | 37826
| 2015-03-08T00:00:00+0100 | 37623 | 1341 | 37826
| 2015-03-08T01:00:00+0100 | 37623 | 1341 | 37826
| 2015-03-08T02:00:00+0100 | 37623 | 1341 | 37826
| 2015-03-08T03:00:00+0100 | 37623 | 1341 | 37826
| 2015-03-08T04:00:00+0100 | 37623 | 1341 | 37826
| 2015-03-08T05:00:00+0100 | 37623 | 1341 | 37826
| 2015-03-08T06:00:00+0100 | 37623 | 1341 | 37826
| 2015-03-08T07:00:00+0100 | 37623 | 1341 | 37826
| 2015-03-08T08:00:00+0100 | 37623 | 1341 | 37826
| 2015-03-08T09:00:00+0100 | 37623 | 1341 | 37826
| 2015-03-08T10:00:00+0100 | 37623 | 1341 | 37826
| 2015-03-08T11:00:00+0100 | 37623 | 1341 | 37826
| 2015-03-08T12:00:00+0100 | 37623 | 1341 | 37826
| 2015-03-08T13:00:00+0100 | 37623 | 1341 | 37826
| 2015-03-08T14:00:00+0100 | 37623 | 1341 | 37826
| 2015-03-08T15:00:00+0100 | 37623 | 1341 | 37826
| 2015-03-08T16:00:00+0100 | 37623 | 1341 | 37826
| 2015-03-08T17:00:00+0100 | 37623 | 1341 | 37826
| 2015-03-08T18:00:00+0100 | 37623 | 1341 | 37826
| 2015-03-08T19:00:00+0100 | 37623 | 1341 | 37826
| 2015-03-08T20:00:00+0100 | 37623 | 1341 | 37826
| 2015-03-08T21:00:00+0100 | 37623 | 1341 | 37826
| 2015-03-08T22:00:00+0100 | 37623 | 1341 | 37826
| 2015-03-08T23:00:00+0100 | 37623 | 1341 | 37826
| 2015-03-09T00:00:00+0100 | 37623 | 1346 | 37827
| 2015-03-09T01:00:00+0100 | 37623 | 1346 | 37827
| 2015-03-09T02:00:00+0100 | 37623 | 1346 | 37827
| 2015-03-09T03:00:00+0100 | 37623 | 1346 | 37827
| 2015-03-09T04:00:00+0100 | 37623 | 1346 | 37827
| 2015-03-09T05:00:00+0100 | 37623 | 1346 | 37827
| 2015-03-09T06:00:00+0100 | 37623 | 1346 | 37827
| 2015-03-09T07:00:00+0100 | 37623 | 1346 | 37827
| 2015-03-09T08:00:00+0100 | 37623 | 1346 | 37827
| 2015-03-09T09:00:00+0100 | 37623 | 1346 | 37827
| 2015-03-09T10:00:00+0100 | 37623 | 1346 | 37827
| 2015-03-09T11:00:00+0100 | 37623 | 1346 | 37827
| 2015-03-09T12:00:00+0100 | 37623 | 1346 | 37827
| 2015-03-09T13:00:00+0100 | 37623 | 1346 | 37827
| 2015-03-09T14:00:00+0100 | 37623 | 1346 | 37827
| 2015-03-09T15:00:00+0100 | 37623 | 1346 | 37827
| 2015-03-09T16:00:00+0100 | 37623 | 1346 | 37827
| 2015-03-09T17:00:00+0100 | 37623 | 1346 | 37827
| 2015-03-09T18:00:00+0100 | 37623 | 1346 | 37827
| 2015-03-09T19:00:00+0100 | 37623 | 1346 | 37827
| 2015-03-09T20:00:00+0100 | 37623 | 1346 | 37827
| 2015-03-09T21:00:00+0100 | 37623 | 1346 | 37827
| 2015-03-09T22:00:00+0100 | 37623 | 1346 | 37827
| 2015-03-09T23:00:00+0100 | 37623 | 1346 | 37827
| 2015-03-10T00:00:00+0100 | 37627 | 1354 | 37828
| 2015-03-10T01:00:00+0100 | 37627 | 1354 | 37828
| 2015-03-10T02:00:00+0100 | 37627 | 1354 | 37828
| 2015-03-10T03:00:00+0100 | 37627 | 1354 | 37828
| 2015-03-10T04:00:00+0100 | 37627 | 1354 | 37828
| 2015-03-10T05:00:00+0100 | 37627 | 1354 | 37828
| 2015-03-10T06:00:00+0100 | 37627 | 1354 | 37828
| 2015-03-10T07:00:00+0100 | 37627 | 1354 | 37828
| 2015-03-10T08:00:00+0100 | 37627 | 1354 | 37828
| 2015-03-10T09:00:00+0100 | 37627 | 1354 | 37828
| 2015-03-10T10:00:00+0100 | 37627 | 1354 | 37828
| 2015-03-10T11:00:00+0100 | 37627 | 1354 | 37828
| 2015-03-10T12:00:00+0100 | 37627 | 1354 | 37828
| 2015-03-10T13:00:00+0100 | 37627 | 1354 | 37828
| 2015-03-10T14:00:00+0100 | 37627 | 1354 | 37828
| 2015-03-10T15:00:00+0100 | 37627 | 1354 | 37828
| 2015-03-10T16:00:00+0100 | 37627 | 1354 | 37828
| 2015-03-10T17:00:00+0100 | 37627 | 1354 | 37828
| 2015-03-10T18:00:00+0100 | 37627 | 1354 | 37828
| 2015-03-10T19:00:00+0100 | 37627 | 1354 | 37828
| 2015-03-10T20:00:00+0100 | 37627 | 1354 | 37828
| 2015-03-10T21:00:00+0100 | 37627 | 1354 | 37828
| 2015-03-10T22:00:00+0100 | 37627 | 1354 | 37828
| 2015-03-10T23:00:00+0100 | 37627 | 1354 | 37828
| 2015-03-11T00:00:00+0100 | 37629 | 1365 | 37830
| 2015-03-11T01:00:00+0100 | 37629 | 1365 | 37830
| 2015-03-11T02:00:00+0100 | 37629 | 1365 | 37830
| 2015-03-11T03:00:00+0100 | 37629 | 1365 | 37830
| 2015-03-11T04:00:00+0100 | 37629 | 1365 | 37830
| 2015-03-11T05:00:00+0100 | 37629 | 1365 | 37830
| 2015-03-11T06:00:00+0100 | 37629 | 1365 | 37830
| 2015-03-11T07:00:00+0100 | 37629 | 1365 | 37830
| 2015-03-11T08:00:00+0100 | 37629 | 1365 | 37830
| 2015-03-11T09:00:00+0100 | 37629 | 1365 | 37830
| 2015-03-11T10:00:00+0100 | 37629 | 1365 | 37830
| 2015-03-11T11:00:00+0100 | 37629 | 1365 | 37830
| 2015-03-11T12:00:00+0100 | 37629 | 1365 | 37830
| 2015-03-11T13:00:00+0100 | 37629 | 1365 | 37830
| 2015-03-11T14:00:00+0100 | 37629 | 1365 | 37830
| 2015-03-11T15:00:00+0100 | 37629 | 1365 | 37830
| 2015-03-11T16:00:00+0100 | 37629 | 1365 | 37830
| 2015-03-11T17:00:00+0100 | 37629 | 1365 | 37830
| 2015-03-11T18:00:00+0100 | 37629 | 1365 | 37830
| 2015-03-11T19:00:00+0100 | 37629 | 1365 | 37830
| 2015-03-11T20:00:00+0100 | 37629 | 1365 | 37830
| 2015-03-11T21:00:00+0100 | 37629 | 1365 | 37830
| 2015-03-11T22:00:00+0100 | 37629 | 1365 | 37830
| 2015-03-11T23:00:00+0100 | 37629 | 1365 | 37830
| 2015-03-12T00:00:00+0100 | 37643 | 1365 | 37831
| 2015-03-12T01:00:00+0100 | 37643 | 1365 | 37831
| 2015-03-12T02:00:00+0100 | 37643 | 1365 | 37831
| 2015-03-12T03:00:00+0100 | 37643 | 1365 | 37831
| 2015-03-12T04:00:00+0100 | 37643 | 1365 | 37831
| 2015-03-12T05:00:00+0100 | 37643 | 1365 | 37831
| 2015-03-12T06:00:00+0100 | 37643 | 1365 | 37831
| 2015-03-12T07:00:00+0100 | 37643 | 1365 | 37831
| 2015-03-12T08:00:00+0100 | 37643 | 1365 | 37831
| 2015-03-12T09:00:00+0100 | 37643 | 1365 | 37831
| 2015-03-12T10:00:00+0100 | 37643 | 1365 | 37831
| 2015-03-12T11:00:00+0100 | 37643 | 1365 | 37831
| 2015-03-12T12:00:00+0100 | 37643 | 1365 | 37831
| 2015-03-12T13:00:00+0100 | 37643 | 1365 | 37831
| 2015-03-12T14:00:00+0100 | 37643 | 1365 | 37831
| 2015-03-12T15:00:00+0100 | 37643 | 1365 | 37831
| 2015-03-12T16:00:00+0100 | 37643 | 1365 | 37831
| 2015-03-12T17:00:00+0100 | 37643 | 1365 | 37831
| 2015-03-12T18:00:00+0100 | 37643 | 1365 | 37831
| 2015-03-12T19:00:00+0100 | 37643 | 1365 | 37831
| 2015-03-12T20:00:00+0100 | 37643 | 1365 | 37831
| 2015-03-12T21:00:00+0100 | 37643 | 1365 | 37831
| 2015-03-12T22:00:00+0100 | 37643 | 1365 | 37831
| 2015-03-12T23:00:00+0100 | 37643 | 1365 | 37831
| 2015-03-13T00:00:00+0100 | 37646 | 1376 | 37835
| 2015-03-13T01:00:00+0100 | 37646 | 1376 | 37835
| 2015-03-13T02:00:00+0100 | 37646 | 1376 | 37835
| 2015-03-13T03:00:00+0100 | 37646 | 1376 | 37835
| 2015-03-13T04:00:00+0100 | 37646 | 1376 | 37835
| 2015-03-13T05:00:00+0100 | 37646 | 1376 | 37835
| 2015-03-13T06:00:00+0100 | 37646 | 1376 | 37835
| 2015-03-13T07:00:00+0100 | 37646 | 1376 | 37835
| 2015-03-13T08:00:00+0100 | 37646 | 1376 | 37835
| 2015-03-13T09:00:00+0100 | 37646 | 1376 | 37835
| 2015-03-13T10:00:00+0100 | 37646 | 1376 | 37835
| 2015-03-13T11:00:00+0100 | 37646 | 1376 | 37835
| 2015-03-13T12:00:00+0100 | 37646 | 1376 | 37835
| 2015-03-13T13:00:00+0100 | 37646 | 1376 | 37835
| 2015-03-13T14:00:00+0100 | 37646 | 1376 | 37835
| 2015-03-13T15:00:00+0100 | 37646 | 1376 | 37835
| 2015-03-13T16:00:00+0100 | 37646 | 1376 | 37835
| 2015-03-13T17:00:00+0100 | 37646 | 1376 | 37835
| 2015-03-13T18:00:00+0100 | 37646 | 1376 | 37835
| 2015-03-13T19:00:00+0100 | 37646 | 1376 | 37835
| 2015-03-13T20:00:00+0100 | 37646 | 1376 | 37835
| 2015-03-13T21:00:00+0100 | 37646 | 1376 | 37835
| 2015-03-13T22:00:00+0100 | 37646 | 1376 | 37835
| 2015-03-13T23:00:00+0100 | 37646 | 1376 | 37835
| 2015-03-14T00:00:00+0100 | 37649 | 1390 | 37835
| 2015-03-14T01:00:00+0100 | 37649 | 1390 | 37835
| 2015-03-14T02:00:00+0100 | 37649 | 1390 | 37835
| 2015-03-14T03:00:00+0100 | 37649 | 1390 | 37835
| 2015-03-14T04:00:00+0100 | 37649 | 1390 | 37835
| 2015-03-14T05:00:00+0100 | 37649 | 1390 | 37835
| 2015-03-14T06:00:00+0100 | 37649 | 1390 | 37835
| 2015-03-14T07:00:00+0100 | 37649 | 1390 | 37835
| 2015-03-14T08:00:00+0100 | 37649 | 1390 | 37835
| 2015-03-14T09:00:00+0100 | 37649 | 1390 | 37835
| 2015-03-14T10:00:00+0100 | 37649 | 1390 | 37835
| 2015-03-14T11:00:00+0100 | 37649 | 1390 | 37835
| 2015-03-14T12:00:00+0100 | 37649 | 1390 | 37835
| 2015-03-14T13:00:00+0100 | 37649 | 1390 | 37835
| 2015-03-14T14:00:00+0100 | 37649 | 1390 | 37835
| 2015-03-14T15:00:00+0100 | 37649 | 1390 | 37835
| 2015-03-14T16:00:00+0100 | 37649 | 1390 | 37835
| 2015-03-14T17:00:00+0100 | 37649 | 1390 | 37835
| 2015-03-14T18:00:00+0100 | 37649 | 1390 | 37835
| 2015-03-14T19:00:00+0100 | 37649 | 1390 | 37835
| 2015-03-14T20:00:00+0100 | 37649 | 1390 | 37835
| 2015-03-14T21:00:00+0100 | 37649 | 1390 | 37835
| 2015-03-14T22:00:00+0100 | 37649 | 1390 | 37835
| 2015-03-14T23:00:00+0100 | 37649 | 1390 | 37835
| 2015-03-15T00:00:00+0100 | 37649 | 1393 | 37835
| 2015-03-15T01:00:00+0100 | 37649 | 1393 | 37835
| 2015-03-15T02:00:00+0100 | 37649 | 1393 | 37835
| 2015-03-15T03:00:00+0100 | 37649 | 1393 | 37835
| 2015-03-15T04:00:00+0100 | 37649 | 1393 | 37835
| 2015-03-15T05:00:00+0100 | 37649 | 1393 | 37835
| 2015-03-15T06:00:00+0100 | 37649 | 1393 | 37835
| 2015-03-15T07:00:00+0100 | 37649 | 1393 | 37835
| 2015-03-15T08:00:00+0100 | 37649 | 1393 | 37835
| 2015-03-15T09:00:00+0100 | 37649 | 1393 | 37835
| 2015-03-15T10:00:00+0100 | 37649 | 1393 | 37835
| 2015-03-15T11:00:00+0100 | 37649 | 1393 | 37835
| 2015-03-15T12:00:00+0100 | 37649 | 1393 | 37835
| 2015-03-15T13:00:00+0100 | 37649 | 1393 | 37835
| 2015-03-15T14:00:00+0100 | 37649 | 1393 | 37835
| 2015-03-15T15:00:00+0100 | 37649 | 1393 | 37835
| 2015-03-15T16:00:00+0100 | 37649 | 1393 | 37835
| 2015-03-15T17:00:00+0100 | 37649 | 1393 | 37835
| 2015-03-15T18:00:00+0100 | 37649 | 1393 | 37835
| 2015-03-15T19:00:00+0100 | 37649 | 1393 | 37835
| 2015-03-15T20:00:00+0100 | 37649 | 1393 | 37835
| 2015-03-15T21:00:00+0100 | 37649 | 1393 | 37835
| 2015-03-15T22:00:00+0100 | 37649 | 1393 | 37835
| 2015-03-15T23:00:00+0100 | 37649 | 1393 | 37835
| 2015-03-16T00:00:00+0100 | 37655 | 1422 | 37837
| 2015-03-16T01:00:00+0100 | 37655 | 1422 | 37837
| 2015-03-16T02:00:00+0100 | 37655 | 1422 | 37837
| 2015-03-16T03:00:00+0100 | 37655 | 1422 | 37837
| 2015-03-16T04:00:00+0100 | 37655 | 1422 | 37837
| 2015-03-16T05:00:00+0100 | 37655 | 1422 | 37837
| 2015-03-16T06:00:00+0100 | 37655 | 1422 | 37837
| 2015-03-16T07:00:00+0100 | 37655 | 1422 | 37837
| 2015-03-16T08:00:00+0100 | 37655 | 1422 | 37837
| 2015-03-16T09:00:00+0100 | 37655 | 1422 | 37837
| 2015-03-16T10:00:00+0100 | 37655 | 1422 | 37837
| 2015-03-16T11:00:00+0100 | 37655 | 1422 | 37837
| 2015-03-16T12:00:00+0100 | 37655 | 1422 | 37837
| 2015-03-16T13:00:00+0100 | 37655 | 1422 | 37837
| 2015-03-16T14:00:00+0100 | 37655 | 1422 | 37837
| 2015-03-16T15:00:00+0100 | 37655 | 1422 | 37837
| 2015-03-16T16:00:00+0100 | 37655 | 1422 | 37837
| 2015-03-16T17:00:00+0100 | 37655 | 1422 | 37837
| 2015-03-16T18:00:00+0100 | 37655 | 1422 | 37837
| 2015-03-16T19:00:00+0100 | 37655 | 1422 | 37837
| 2015-03-16T20:00:00+0100 | 37655 | 1422 | 37837
| 2015-03-16T21:00:00+0100 | 37655 | 1422 | 37837
| 2015-03-16T22:00:00+0100 | 37655 | 1422 | 37837
| 2015-03-16T23:00:00+0100 | 37655 | 1422 | 37837
| 2015-03-17T00:00:00+0100 | 37668 | 1447 | 37839
| 2015-03-17T01:00:00+0100 | 37668 | 1447 | 37839
| 2015-03-17T02:00:00+0100 | 37668 | 1447 | 37839
| 2015-03-17T03:00:00+0100 | 37668 | 1447 | 37839
| 2015-03-17T04:00:00+0100 | 37668 | 1447 | 37839
| 2015-03-17T05:00:00+0100 | 37668 | 1447 | 37839
| 2015-03-17T06:00:00+0100 | 37668 | 1447 | 37839
| 2015-03-17T07:00:00+0100 | 37668 | 1447 | 37839
| 2015-03-17T08:00:00+0100 | 37668 | 1447 | 37839
| 2015-03-17T09:00:00+0100 | 37668 | 1447 | 37839
| 2015-03-17T10:00:00+0100 | 37668 | 1447 | 37839
| 2015-03-17T11:00:00+0100 | 37668 | 1447 | 37839
| 2015-03-17T12:00:00+0100 | 37668 | 1447 | 37839
| 2015-03-17T13:00:00+0100 | 37668 | 1447 | 37839
| 2015-03-17T14:00:00+0100 | 37668 | 1447 | 37839
| 2015-03-17T15:00:00+0100 | 37668 | 1447 | 37839
| 2015-03-17T16:00:00+0100 | 37668 | 1447 | 37839
| 2015-03-17T17:00:00+0100 | 37668 | 1447 | 37839
| 2015-03-17T18:00:00+0100 | 37668 | 1447 | 37839
| 2015-03-17T19:00:00+0100 | 37668 | 1447 | 37839
| 2015-03-17T20:00:00+0100 | 37668 | 1447 | 37839
| 2015-03-17T21:00:00+0100 | 37668 | 1447 | 37839
| 2015-03-17T22:00:00+0100 | 37668 | 1447 | 37839
| 2015-03-17T23:00:00+0100 | 37668 | 1447 | 37839
| 2015-03-18T00:00:00+0100 | 37670 | 1454 | 37842
| 2015-03-18T01:00:00+0100 | 37670 | 1454 | 37842
| 2015-03-18T02:00:00+0100 | 37670 | 1454 | 37842
| 2015-03-18T03:00:00+0100 | 37670 | 1454 | 37842
| 2015-03-18T04:00:00+0100 | 37670 | 1454 | 37842
| 2015-03-18T05:00:00+0100 | 37670 | 1454 | 37842
| 2015-03-18T06:00:00+0100 | 37670 | 1454 | 37842
| 2015-03-18T07:00:00+0100 | 37670 | 1454 | 37842
| 2015-03-18T08:00:00+0100 | 37670 | 1454 | 37842
| 2015-03-18T09:00:00+0100 | 37670 | 1454 | 37842
| 2015-03-18T10:00:00+0100 | 37670 | 1454 | 37842
| 2015-03-18T11:00:00+0100 | 37670 | 1454 | 37842
| 2015-03-18T12:00:00+0100 | 37670 | 1454 | 37842
| 2015-03-18T13:00:00+0100 | 37670 | 1454 | 37842
| 2015-03-18T14:00:00+0100 | 37670 | 1454 | 37842
| 2015-03-18T15:00:00+0100 | 37670 | 1454 | 37842
| 2015-03-18T16:00:00+0100 | 37670 | 1454 | 37842
| 2015-03-18T17:00:00+0100 | 37670 | 1454 | 37842
| 2015-03-18T18:00:00+0100 | 37670 | 1454 | 37842
| 2015-03-18T19:00:00+0100 | 37670 | 1454 | 37842
| 2015-03-18T20:00:00+0100 | 37670 | 1454 | 37842
| 2015-03-18T21:00:00+0100 | 37670 | 1454 | 37842
| 2015-03-18T22:00:00+0100 | 37670 | 1454 | 37842
| 2015-03-18T23:00:00+0100 | 37670 | 1454 | 37842
| 2015-03-19T00:00:00+0100 | 37688 | 1469 | 37844
| 2015-03-19T01:00:00+0100 | 37688 | 1469 | 37844
| 2015-03-19T02:00:00+0100 | 37688 | 1469 | 37844
| 2015-03-19T03:00:00+0100 | 37688 | 1469 | 37844
| 2015-03-19T04:00:00+0100 | 37688 | 1469 | 37844
| 2015-03-19T05:00:00+0100 | 37688 | 1469 | 37844
| 2015-03-19T06:00:00+0100 | 37688 | 1469 | 37844
| 2015-03-19T07:00:00+0100 | 37688 | 1469 | 37844
| 2015-03-19T08:00:00+0100 | 37688 | 1469 | 37844
| 2015-03-19T09:00:00+0100 | 37688 | 1469 | 37844
| 2015-03-19T10:00:00+0100 | 37688 | 1469 | 37844
| 2015-03-19T11:00:00+0100 | 37688 | 1469 | 37844
| 2015-03-19T12:00:00+0100 | 37688 | 1469 | 37844
| 2015-03-19T13:00:00+0100 | 37688 | 1469 | 37844
| 2015-03-19T14:00:00+0100 | 37688 | 1469 | 37844
| 2015-03-19T15:00:00+0100 | 37688 | 1469 | 37844
| 2015-03-19T16:00:00+0100 | 37688 | 1469 | 37844
| 2015-03-19T17:00:00+0100 | 37688 | 1469 | 37844
| 2015-03-19T18:00:00+0100 | 37688 | 1469 | 37844
| 2015-03-19T19:00:00+0100 | 37688 | 1469 | 37844
| 2015-03-19T20:00:00+0100 | 37688 | 1469 | 37844
| 2015-03-19T21:00:00+0100 | 37688 | 1469 | 37844
| 2015-03-19T22:00:00+0100 | 37688 | 1469 | 37844
| 2015-03-19T23:00:00+0100 | 37688 | 1469 | 37844
| 2015-03-20T00:00:00+0100 | 37690 | 1472 | 37847
| 2015-03-20T01:00:00+0100 | 37690 | 1472 | 37847
| 2015-03-20T02:00:00+0100 | 37690 | 1472 | 37847
| 2015-03-20T03:00:00+0100 | 37690 | 1472 | 37847
| 2015-03-20T04:00:00+0100 | 37690 | 1472 | 37847
| 2015-03-20T05:00:00+0100 | 37690 | 1472 | 37847
| 2015-03-20T06:00:00+0100 | 37690 | 1472 | 37847
| 2015-03-20T07:00:00+0100 | 37690 | 1472 | 37847
| 2015-03-20T08:00:00+0100 | 37690 | 1472 | 37847
| 2015-03-20T09:00:00+0100 | 37690 | 1472 | 37847
| 2015-03-20T10:00:00+0100 | 37690 | 1472 | 37847
| 2015-03-20T11:00:00+0100 | 37690 | 1472 | 37847
| 2015-03-20T12:00:00+0100 | 37690 | 1472 | 37847
| 2015-03-20T13:00:00+0100 | 37690 | 1472 | 37847
| 2015-03-20T14:00:00+0100 | 37690 | 1472 | 37847
| 2015-03-20T15:00:00+0100 | 37690 | 1472 | 37847
| 2015-03-20T16:00:00+0100 | 37690 | 1472 | 37847
| 2015-03-20T17:00:00+0100 | 37690 | 1472 | 37847
| 2015-03-20T18:00:00+0100 | 37690 | 1472 | 37847
| 2015-03-20T19:00:00+0100 | 37690 | 1472 | 37847
| 2015-03-20T20:00:00+0100 | 37690 | 1472 | 37847
| 2015-03-20T21:00:00+0100 | 37690 | 1472 | 37847
| 2015-03-20T22:00:00+0100 | 37690 | 1472 | 37847
| 2015-03-20T23:00:00+0100 | 37690 | 1472 | 37847
| 2015-03-21T00:00:00+0100 | 37690 | 1479 | 37847
| 2015-03-21T01:00:00+0100 | 37690 | 1479 | 37847
| 2015-03-21T02:00:00+0100 | 37690 | 1479 | 37847
| 2015-03-21T03:00:00+0100 | 37690 | 1479 | 37847
| 2015-03-21T04:00:00+0100 | 37690 | 1479 | 37847
| 2015-03-21T05:00:00+0100 | 37690 | 1479 | 37847
| 2015-03-21T06:00:00+0100 | 37690 | 1479 | 37847
| 2015-03-21T07:00:00+0100 | 37690 | 1479 | 37847
| 2015-03-21T08:00:00+0100 | 37690 | 1479 | 37847
| 2015-03-21T09:00:00+0100 | 37690 | 1479 | 37847
| 2015-03-21T10:00:00+0100 | 37690 | 1479 | 37847
| 2015-03-21T11:00:00+0100 | 37690 | 1479 | 37847
| 2015-03-21T12:00:00+0100 | 37690 | 1479 | 37847
| 2015-03-21T13:00:00+0100 | 37690 | 1479 | 37847
| 2015-03-21T14:00:00+0100 | 37690 | 1479 | 37847
| 2015-03-21T15:00:00+0100 | 37690 | 1479 | 37847
| 2015-03-21T16:00:00+0100 | 37690 | 1479 | 37847
| 2015-03-21T17:00:00+0100 | 37690 | 1479 | 37847
| 2015-03-21T18:00:00+0100 | 37690 | 1479 | 37847
| 2015-03-21T19:00:00+0100 | 37690 | 1479 | 37847
| 2015-03-21T20:00:00+0100 | 37690 | 1479 | 37847
| 2015-03-21T21:00:00+0100 | 37690 | 1479 | 37847
| 2015-03-21T22:00:00+0100 | 37690 | 1479 | 37847
| 2015-03-21T23:00:00+0100 | 37690 | 1479 | 37847
| 2015-03-22T00:00:00+0100 | 37690 | 1511 | 37847
| 2015-03-22T01:00:00+0100 | 37690 | 1511 | 37847
| 2015-03-22T02:00:00+0100 | 37690 | 1511 | 37847
| 2015-03-22T03:00:00+0100 | 37690 | 1511 | 37847
| 2015-03-22T04:00:00+0100 | 37690 | 1511 | 37847
| 2015-03-22T05:00:00+0100 | 37690 | 1511 | 37847
| 2015-03-22T06:00:00+0100 | 37690 | 1511 | 37847
| 2015-03-22T07:00:00+0100 | 37690 | 1511 | 37847
| 2015-03-22T08:00:00+0100 | 37690 | 1511 | 37847
| 2015-03-22T09:00:00+0100 | 37690 | 1511 | 37847
| 2015-03-22T10:00:00+0100 | 37690 | 1511 | 37847
| 2015-03-22T11:00:00+0100 | 37690 | 1511 | 37847
| 2015-03-22T12:00:00+0100 | 37690 | 1511 | 37847
| 2015-03-22T13:00:00+0100 | 37690 | 1511 | 37847
| 2015-03-22T14:00:00+0100 | 37690 | 1511 | 37847
| 2015-03-22T15:00:00+0100 | 37690 | 1511 | 37847
| 2015-03-22T16:00:00+0100 | 37690 | 1511 | 37847
| 2015-03-22T17:00:00+0100 | 37690 | 1511 | 37847
| 2015-03-22T18:00:00+0100 | 37690 | 1511 | 37847
| 2015-03-22T19:00:00+0100 | 37690 | 1511 | 37847
| 2015-03-22T20:00:00+0100 | 37690 | 1511 | 37847
| 2015-03-22T21:00:00+0100 | 37690 | 1511 | 37847
| 2015-03-22T22:00:00+0100 | 37690 | 1511 | 37847
| 2015-03-22T23:00:00+0100 | 37690 | 1511 | 37847
| 2015-03-23T00:00:00+0100 | 37700 | 1526 | 37850
| 2015-03-23T01:00:00+0100 | 37700 | 1526 | 37850
| 2015-03-23T02:00:00+0100 | 37700 | 1526 | 37850
| 2015-03-23T03:00:00+0100 | 37700 | 1526 | 37850
| 2015-03-23T04:00:00+0100 | 37700 | 1526 | 37850
| 2015-03-23T05:00:00+0100 | 37700 | 1526 | 37850
| 2015-03-23T06:00:00+0100 | 37700 | 1526 | 37850
| 2015-03-23T07:00:00+0100 | 37700 | 1526 | 37850
| 2015-03-23T08:00:00+0100 | 37700 | 1526 | 37850
| 2015-03-23T09:00:00+0100 | 37700 | 1526 | 37850
| 2015-03-23T10:00:00+0100 | 37700 | 1526 | 37850
| 2015-03-23T11:00:00+0100 | 37700 | 1526 | 37850
| 2015-03-23T12:00:00+0100 | 37700 | 1526 | 37850
| 2015-03-23T13:00:00+0100 | 37700 | 1526 | 37850
| 2015-03-23T14:00:00+0100 | 37700 | 1526 | 37850
| 2015-03-23T15:00:00+0100 | 37700 | 1526 | 37850
| 2015-03-23T16:00:00+0100 | 37700 | 1526 | 37850
| 2015-03-23T17:00:00+0100 | 37700 | 1526 | 37850
| 2015-03-23T18:00:00+0100 | 37700 | 1526 | 37850
| 2015-03-23T19:00:00+0100 | 37700 | 1526 | 37850
| 2015-03-23T20:00:00+0100 | 37700 | 1526 | 37850
| 2015-03-23T21:00:00+0100 | 37700 | 1526 | 37850
| 2015-03-23T22:00:00+0100 | 37700 | 1526 | 37850
| 2015-03-23T23:00:00+0100 | 37700 | 1526 | 37850
| 2015-03-24T00:00:00+0100 | 37703 | 1542 | 37852
| 2015-03-24T01:00:00+0100 | 37703 | 1542 | 37852
| 2015-03-24T02:00:00+0100 | 37703 | 1542 | 37852
| 2015-03-24T03:00:00+0100 | 37703 | 1542 | 37852
| 2015-03-24T04:00:00+0100 | 37703 | 1542 | 37852
| 2015-03-24T05:00:00+0100 | 37703 | 1542 | 37852
| 2015-03-24T06:00:00+0100 | 37703 | 1542 | 37852
| 2015-03-24T07:00:00+0100 | 37703 | 1542 | 37852
| 2015-03-24T08:00:00+0100 | 37703 | 1542 | 37852
| 2015-03-24T09:00:00+0100 | 37703 | 1542 | 37852
| 2015-03-24T10:00:00+0100 | 37703 | 1542 | 37852
| 2015-03-24T11:00:00+0100 | 37703 | 1542 | 37852
| 2015-03-24T12:00:00+0100 | 37703 | 1542 | 37852
| 2015-03-24T13:00:00+0100 | 37703 | 1542 | 37852
| 2015-03-24T14:00:00+0100 | 37703 | 1542 | 37852
| 2015-03-24T15:00:00+0100 | 37703 | 1542 | 37852
| 2015-03-24T16:00:00+0100 | 37703 | 1542 | 37852
| 2015-03-24T17:00:00+0100 | 37703 | 1542 | 37852
| 2015-03-24T18:00:00+0100 | 37703 | 1542 | 37852
| 2015-03-24T19:00:00+0100 | 37703 | 1542 | 37852
| 2015-03-24T20:00:00+0100 | 37703 | 1542 | 37852
| 2015-03-24T21:00:00+0100 | 37703 | 1542 | 37852
| 2015-03-24T22:00:00+0100 | 37703 | 1542 | 37852
| 2015-03-24T23:00:00+0100 | 37703 | 1542 | 37852
| 2015-03-25T00:00:00+0100 | 37722 | 1570 | 37856
| 2015-03-25T01:00:00+0100 | 37722 | 1570 | 37856
| 2015-03-25T02:00:00+0100 | 37722 | 1570 | 37856
| 2015-03-25T03:00:00+0100 | 37722 | 1570 | 37856
| 2015-03-25T04:00:00+0100 | 37722 | 1570 | 37856
| 2015-03-25T05:00:00+0100 | 37722 | 1570 | 37856
| 2015-03-25T06:00:00+0100 | 37722 | 1570 | 37856
| 2015-03-25T07:00:00+0100 | 37722 | 1570 | 37856
| 2015-03-25T08:00:00+0100 | 37722 | 1570 | 37856
| 2015-03-25T09:00:00+0100 | 37722 | 1570 | 37856
| 2015-03-25T10:00:00+0100 | 37722 | 1570 | 37856
| 2015-03-25T11:00:00+0100 | 37722 | 1570 | 37856
| 2015-03-25T12:00:00+0100 | 37722 | 1570 | 37856
| 2015-03-25T13:00:00+0100 | 37722 | 1570 | 37856
| 2015-03-25T14:00:00+0100 | 37722 | 1570 | 37856
| 2015-03-25T15:00:00+0100 | 37722 | 1570 | 37856
| 2015-03-25T16:00:00+0100 | 37722 | 1570 | 37856
| 2015-03-25T17:00:00+0100 | 37722 | 1570 | 37856
| 2015-03-25T18:00:00+0100 | 37722 | 1570 | 37856
| 2015-03-25T19:00:00+0100 | 37722 | 1570 | 37856
| 2015-03-25T20:00:00+0100 | 37722 | 1570 | 37856
| 2015-03-25T21:00:00+0100 | 37722 | 1570 | 37856
| 2015-03-25T22:00:00+0100 | 37722 | 1570 | 37856
| 2015-03-25T23:00:00+0100 | 37722 | 1570 | 37856
| 2015-03-26T00:00:00+0100 | 37738 | 1584 | 37869
| 2015-03-26T01:00:00+0100 | 37738 | 1584 | 37869
| 2015-03-26T02:00:00+0100 | 37738 | 1584 | 37869
| 2015-03-26T03:00:00+0100 | 37738 | 1584 | 37869
| 2015-03-26T04:00:00+0100 | 37738 | 1584 | 37869
| 2015-03-26T05:00:00+0100 | 37738 | 1584 | 37869
| 2015-03-26T06:00:00+0100 | 37738 | 1584 | 37869
| 2015-03-26T07:00:00+0100 | 37738 | 1584 | 37869
| 2015-03-26T08:00:00+0100 | 37738 | 1584 | 37869
| 2015-03-26T09:00:00+0100 | 37738 | 1584 | 37869
| 2015-03-26T10:00:00+0100 | 37738 | 1584 | 37869
| 2015-03-26T11:00:00+0100 | 37738 | 1584 | 37869
| 2015-03-26T12:00:00+0100 | 37738 | 1584 | 37869
| 2015-03-26T13:00:00+0100 | 37738 | 1584 | 37869
| 2015-03-26T14:00:00+0100 | 37738 | 1584 | 37869
| 2015-03-26T15:00:00+0100 | 37738 | 1584 | 37869
| 2015-03-26T16:00:00+0100 | 37738 | 1584 | 37869
| 2015-03-26T17:00:00+0100 | 37738 | 1584 | 37869
| 2015-03-26T18:00:00+0100 | 37738 | 1584 | 37869
| 2015-03-26T19:00:00+0100 | 37738 | 1584 | 37869
| 2015-03-26T20:00:00+0100 | 37738 | 1584 | 37869
| 2015-03-26T21:00:00+0100 | 37738 | 1584 | 37869
| 2015-03-26T22:00:00+0100 | 37738 | 1584 | 37869
| 2015-03-26T23:00:00+0100 | 37738 | 1584 | 37869
| 2015-03-27T00:00:00+0100 | 37762 | 1606 | 37877
| 2015-03-27T01:00:00+0100 | 37762 | 1606 | 37877
| 2015-03-27T02:00:00+0100 | 37762 | 1606 | 37877
| 2015-03-27T03:00:00+0100 | 37762 | 1606 | 37877
| 2015-03-27T04:00:00+0100 | 37762 | 1606 | 37877
| 2015-03-27T05:00:00+0100 | 37762 | 1606 | 37877
| 2015-03-27T06:00:00+0100 | 37762 | 1606 | 37877
| 2015-03-27T07:00:00+0100 | 37762 | 1606 | 37877
| 2015-03-27T08:00:00+0100 | 37762 | 1606 | 37877
| 2015-03-27T09:00:00+0100 | 37762 | 1606 | 37877
| 2015-03-27T10:00:00+0100 | 37762 | 1606 | 37877
| 2015-03-27T11:00:00+0100 | 37762 | 1606 | 37877
| 2015-03-27T12:00:00+0100 | 37762 | 1606 | 37877
| 2015-03-27T13:00:00+0100 | 37762 | 1606 | 37877
| 2015-03-27T14:00:00+0100 | 37762 | 1606 | 37877
| 2015-03-27T15:00:00+0100 | 37762 | 1606 | 37877
| 2015-03-27T16:00:00+0100 | 37762 | 1606 | 37877
| 2015-03-27T17:00:00+0100 | 37762 | 1606 | 37877
| 2015-03-27T18:00:00+0100 | 37762 | 1606 | 37877
| 2015-03-27T19:00:00+0100 | 37762 | 1606 | 37877
| 2015-03-27T20:00:00+0100 | 37762 | 1606 | 37877
| 2015-03-27T21:00:00+0100 | 37762 | 1606 | 37877
| 2015-03-27T22:00:00+0100 | 37762 | 1606 | 37877
| 2015-03-27T23:00:00+0100 | 37762 | 1606 | 37877
| 2015-03-28T00:00:00+0100 | 37765 | 1622 | 37878
| 2015-03-28T01:00:00+0100 | 37765 | 1622 | 37878
| 2015-03-28T02:00:00+0100 | 37765 | 1622 | 37878
| 2015-03-28T03:00:00+0100 | 37765 | 1622 | 37878
| 2015-03-28T04:00:00+0100 | 37765 | 1622 | 37878
| 2015-03-28T05:00:00+0100 | 37765 | 1622 | 37878
| 2015-03-28T06:00:00+0100 | 37765 | 1622 | 37878
| 2015-03-28T07:00:00+0100 | 37765 | 1622 | 37878
| 2015-03-28T08:00:00+0100 | 37765 | 1622 | 37878
| 2015-03-28T09:00:00+0100 | 37765 | 1622 | 37878
| 2015-03-28T10:00:00+0100 | 37765 | 1622 | 37878
| 2015-03-28T11:00:00+0100 | 37765 | 1622 | 37878
| 2015-03-28T12:00:00+0100 | 37765 | 1622 | 37878
| 2015-03-28T13:00:00+0100 | 37765 | 1622 | 37878
| 2015-03-28T14:00:00+0100 | 37765 | 1622 | 37878
| 2015-03-28T15:00:00+0100 | 37765 | 1622 | 37878
| 2015-03-28T16:00:00+0100 | 37765 | 1622 | 37878
| 2015-03-28T17:00:00+0100 | 37765 | 1622 | 37878
| 2015-03-28T18:00:00+0100 | 37765 | 1622 | 37878
| 2015-03-28T19:00:00+0100 | 37765 | 1622 | 37878
| 2015-03-28T20:00:00+0100 | 37765 | 1622 | 37878
| 2015-03-28T21:00:00+0100 | 37765 | 1622 | 37878
| 2015-03-28T22:00:00+0100 | 37765 | 1622 | 37878
| 2015-03-28T23:00:00+0100 | 37765 | 1622 | 37878
| 2015-03-29T00:00:00+0100 | 37765 | 1627 | 37878
| 2015-03-29T01:00:00+0100 | 37765 | 1627 | 37878
| 2015-03-29T03:00:00+0200 | 37765 | 1627 | 37878
| 2015-03-29T04:00:00+0200 | 37765 | 1627 | 37878
| 2015-03-29T05:00:00+0200 | 37765 | 1627 | 37878
| 2015-03-29T06:00:00+0200 | 37765 | 1627 | 37878
| 2015-03-29T07:00:00+0200 | 37765 | 1627 | 37878
| 2015-03-29T08:00:00+0200 | 37765 | 1627 | 37878
| 2015-03-29T09:00:00+0200 | 37765 | 1627 | 37878
| 2015-03-29T10:00:00+0200 | 37765 | 1627 | 37878
| 2015-03-29T11:00:00+0200 | 37765 | 1627 | 37878
| 2015-03-29T12:00:00+0200 | 37765 | 1627 | 37878
| 2015-03-29T13:00:00+0200 | 37765 | 1627 | 37878
| 2015-03-29T14:00:00+0200 | 37765 | 1627 | 37878
| 2015-03-29T15:00:00+0200 | 37765 | 1627 | 37878
| 2015-03-29T16:00:00+0200 | 37765 | 1627 | 37878
| 2015-03-29T17:00:00+0200 | 37765 | 1627 | 37878
| 2015-03-29T18:00:00+0200 | 37765 | 1627 | 37878
| 2015-03-29T19:00:00+0200 | 37765 | 1627 | 37878
| 2015-03-29T20:00:00+0200 | 37765 | 1627 | 37878
| 2015-03-29T21:00:00+0200 | 37765 | 1627 | 37878
| 2015-03-29T22:00:00+0200 | 37765 | 1627 | 37878
| 2015-03-29T23:00:00+0200 | 37765 | 1627 | 37878
| 2015-03-30T00:00:00+0200 | 37768 | 1627 | 37890
| 2015-03-30T01:00:00+0200 | 37768 | 1627 | 37890
| 2015-03-30T02:00:00+0200 | 37768 | 1627 | 37890
| 2015-03-30T03:00:00+0200 | 37768 | 1627 | 37890
| 2015-03-30T04:00:00+0200 | 37768 | 1627 | 37890
| 2015-03-30T05:00:00+0200 | 37768 | 1627 | 37890
| 2015-03-30T06:00:00+0200 | 37768 | 1627 | 37890
| 2015-03-30T07:00:00+0200 | 37768 | 1627 | 37890
| 2015-03-30T08:00:00+0200 | 37768 | 1627 | 37890
| 2015-03-30T09:00:00+0200 | 37768 | 1627 | 37890
| 2015-03-30T10:00:00+0200 | 37768 | 1627 | 37890
| 2015-03-30T11:00:00+0200 | 37768 | 1627 | 37890
| 2015-03-30T12:00:00+0200 | 37768 | 1627 | 37890
| 2015-03-30T13:00:00+0200 | 37768 | 1627 | 37890
| 2015-03-30T14:00:00+0200 | 37768 | 1627 | 37890
| 2015-03-30T15:00:00+0200 | 37768 | 1627 | 37890
| 2015-03-30T16:00:00+0200 | 37768 | 1627 | 37890
| 2015-03-30T17:00:00+0200 | 37768 | 1627 | 37890
| 2015-03-30T18:00:00+0200 | 37768 | 1627 | 37890
| 2015-03-30T19:00:00+0200 | 37768 | 1627 | 37890
| 2015-03-30T20:00:00+0200 | 37768 | 1627 | 37890
| 2015-03-30T21:00:00+0200 | 37768 | 1627 | 37890
| 2015-03-30T22:00:00+0200 | 37768 | 1627 | 37890
| 2015-03-30T23:00:00+0200 | 37768 | 1627 | 37890
| 2015-03-31T00:00:00+0200 | 37789 | 1627 | 37917
| 2015-03-31T01:00:00+0200 | 37789 | 1627 | 37917
| 2015-03-31T02:00:00+0200 | 37789 | 1627 | 37917
| 2015-03-31T03:00:00+0200 | 37789 | 1627 | 37917
| 2015-03-31T04:00:00+0200 | 37789 | 1627 | 37917
| 2015-03-31T05:00:00+0200 | 37789 | 1627 | 37917
| 2015-03-31T06:00:00+0200 | 37789 | 1627 | 37917
| 2015-03-31T07:00:00+0200 | 37789 | 1627 | 37917
| 2015-03-31T08:00:00+0200 | 37789 | 1627 | 37917
| 2015-03-31T09:00:00+0200 | 37789 | 1627 | 37917
| 2015-03-31T10:00:00+0200 | 37789 | 1627 | 37917
| 2015-03-31T11:00:00+0200 | 37789 | 1627 | 37917
| 2015-03-31T12:00:00+0200 | 37789 | 1627 | 37917
| 2015-03-31T13:00:00+0200 | 37789 | 1627 | 37917
| 2015-03-31T14:00:00+0200 | 37789 | 1627 | 37917
| 2015-03-31T15:00:00+0200 | 37789 | 1627 | 37917
| 2015-03-31T16:00:00+0200 | 37789 | 1627 | 37917
| 2015-03-31T17:00:00+0200 | 37789 | 1627 | 37917
| 2015-03-31T18:00:00+0200 | 37789 | 1627 | 37917
| 2015-03-31T19:00:00+0200 | 37789 | 1627 | 37917
| 2015-03-31T20:00:00+0200 | 37789 | 1627 | 37917
| 2015-03-31T21:00:00+0200 | 37789 | 1627 | 37917
| 2015-03-31T22:00:00+0200 | 37789 | 1627 | 37917
| 2015-03-31T23:00:00+0200 | 37789 | 1627 | 37917
| 2015-04-01T00:00:00+0200 | 37805 | 1627 | 37918
| 2015-04-01T01:00:00+0200 | 37805 | 1627 | 37918
| 2015-04-01T02:00:00+0200 | 37805 | 1627 | 37918
| 2015-04-01T03:00:00+0200 | 37805 | 1627 | 37918
| 2015-04-01T04:00:00+0200 | 37805 | 1627 | 37918
| 2015-04-01T05:00:00+0200 | 37805 | 1627 | 37918
| 2015-04-01T06:00:00+0200 | 37805 | 1627 | 37918
| 2015-04-01T07:00:00+0200 | 37805 | 1627 | 37918
| 2015-04-01T08:00:00+0200 | 37805 | 1627 | 37918
| 2015-04-01T09:00:00+0200 | 37805 | 1627 | 37918
| 2015-04-01T10:00:00+0200 | 37805 | 1627 | 37918
| 2015-04-01T11:00:00+0200 | 37805 | 1627 | 37918
| 2015-04-01T12:00:00+0200 | 37805 | 1627 | 37918
| 2015-04-01T13:00:00+0200 | 37805 | 1627 | 37918
| 2015-04-01T14:00:00+0200 | 37805 | 1627 | 37918
| 2015-04-01T15:00:00+0200 | 37805 | 1627 | 37918
| 2015-04-01T16:00:00+0200 | 37805 | 1627 | 37918
| 2015-04-01T17:00:00+0200 | 37805 | 1627 | 37918
| 2015-04-01T18:00:00+0200 | 37805 | 1627 | 37918
| 2015-04-01T19:00:00+0200 | 37805 | 1627 | 37918
| 2015-04-01T20:00:00+0200 | 37805 | 1627 | 37918
| 2015-04-01T21:00:00+0200 | 37805 | 1627 | 37918
| 2015-04-01T22:00:00+0200 | 37805 | 1627 | 37918
| 2015-04-01T23:00:00+0200 | 37805 | 1627 | 37918
| 2015-04-02T00:00:00+0200 | 37809 | 1627 | 37919
| 2015-04-02T01:00:00+0200 | 37809 | 1627 | 37919
| 2015-04-02T02:00:00+0200 | 37809 | 1627 | 37919
| 2015-04-02T03:00:00+0200 | 37809 | 1627 | 37919
| 2015-04-02T04:00:00+0200 | 37809 | 1627 | 37919
| 2015-04-02T05:00:00+0200 | 37809 | 1627 | 37919
| 2015-04-02T06:00:00+0200 | 37809 | 1627 | 37919
| 2015-04-02T07:00:00+0200 | 37809 | 1627 | 37919
| 2015-04-02T08:00:00+0200 | 37809 | 1627 | 37919
| 2015-04-02T09:00:00+0200 | 37809 | 1627 | 37919
| 2015-04-02T10:00:00+0200 | 37809 | 1627 | 37919
| 2015-04-02T11:00:00+0200 | 37809 | 1627 | 37919
| 2015-04-02T12:00:00+0200 | 37809 | 1627 | 37919
| 2015-04-02T13:00:00+0200 | 37809 | 1627 | 37919
| 2015-04-02T14:00:00+0200 | 37809 | 1627 | 37919
| 2015-04-02T15:00:00+0200 | 37809 | 1627 | 37919
| 2015-04-02T16:00:00+0200 | 37809 | 1627 | 37919
| 2015-04-02T17:00:00+0200 | 37809 | 1627 | 37919
| 2015-04-02T18:00:00+0200 | 37809 | 1627 | 37919
| 2015-04-02T19:00:00+0200 | 37809 | 1627 | 37919
| 2015-04-02T20:00:00+0200 | 37809 | 1627 | 37919
| 2015-04-02T21:00:00+0200 | 37809 | 1627 | 37919
| 2015-04-02T22:00:00+0200 | 37809 | 1627 | 37919
| 2015-04-02T23:00:00+0200 | 37809 | 1627 | 37919
| 2015-04-03T00:00:00+0200 | 37809 | 1627 | 37919
| 2015-04-03T01:00:00+0200 | 37809 | 1627 | 37919
| 2015-04-03T02:00:00+0200 | 37809 | 1627 | 37919
| 2015-04-03T03:00:00+0200 | 37809 | 1627 | 37919
| 2015-04-03T04:00:00+0200 | 37809 | 1627 | 37919
| 2015-04-03T05:00:00+0200 | 37809 | 1627 | 37919
| 2015-04-03T06:00:00+0200 | 37809 | 1627 | 37919
| 2015-04-03T07:00:00+0200 | 37809 | 1627 | 37919
| 2015-04-03T08:00:00+0200 | 37809 | 1627 | 37919
| 2015-04-03T09:00:00+0200 | 37809 | 1627 | 37919
| 2015-04-03T10:00:00+0200 | 37809 | 1627 | 37919
| 2015-04-03T11:00:00+0200 | 37809 | 1627 | 37919
| 2015-04-03T12:00:00+0200 | 37809 | 1627 | 37919
| 2015-04-03T13:00:00+0200 | 37809 | 1627 | 37919
| 2015-04-03T14:00:00+0200 | 37809 | 1627 | 37919
| 2015-04-03T15:00:00+0200 | 37809 | 1627 | 37919
| 2015-04-03T16:00:00+0200 | 37809 | 1627 | 37919
| 2015-04-03T17:00:00+0200 | 37809 | 1627 | 37919
| 2015-04-03T18:00:00+0200 | 37809 | 1627 | 37919
| 2015-04-03T19:00:00+0200 | 37809 | 1627 | 37919
| 2015-04-03T20:00:00+0200 | 37809 | 1627 | 37919
| 2015-04-03T21:00:00+0200 | 37809 | 1627 | 37919
| 2015-04-03T22:00:00+0200 | 37809 | 1627 | 37919
| 2015-04-03T23:00:00+0200 | 37809 | 1627 | 37919
| 2015-04-04T00:00:00+0200 | 37809 | 1646 | 37919
| 2015-04-04T01:00:00+0200 | 37809 | 1646 | 37919
| 2015-04-04T02:00:00+0200 | 37809 | 1646 | 37919
| 2015-04-04T03:00:00+0200 | 37809 | 1646 | 37919
| 2015-04-04T04:00:00+0200 | 37809 | 1646 | 37919
| 2015-04-04T05:00:00+0200 | 37809 | 1646 | 37919
| 2015-04-04T06:00:00+0200 | 37809 | 1646 | 37919
| 2015-04-04T07:00:00+0200 | 37809 | 1646 | 37919
| 2015-04-04T08:00:00+0200 | 37809 | 1646 | 37919
| 2015-04-04T09:00:00+0200 | 37809 | 1646 | 37919
| 2015-04-04T10:00:00+0200 | 37809 | 1646 | 37919
| 2015-04-04T11:00:00+0200 | 37809 | 1646 | 37919
| 2015-04-04T12:00:00+0200 | 37809 | 1646 | 37919
| 2015-04-04T13:00:00+0200 | 37809 | 1646 | 37919
| 2015-04-04T14:00:00+0200 | 37809 | 1646 | 37919
| 2015-04-04T15:00:00+0200 | 37809 | 1646 | 37919
| 2015-04-04T16:00:00+0200 | 37809 | 1646 | 37919
| 2015-04-04T17:00:00+0200 | 37809 | 1646 | 37919
| 2015-04-04T18:00:00+0200 | 37809 | 1646 | 37919
| 2015-04-04T19:00:00+0200 | 37809 | 1646 | 37919
| 2015-04-04T20:00:00+0200 | 37809 | 1646 | 37919
| 2015-04-04T21:00:00+0200 | 37809 | 1646 | 37919
| 2015-04-04T22:00:00+0200 | 37809 | 1646 | 37919
| 2015-04-04T23:00:00+0200 | 37809 | 1646 | 37919
| 2015-04-05T00:00:00+0200 | 37809 | 1655 | 37919
| 2015-04-05T01:00:00+0200 | 37809 | 1655 | 37919
| 2015-04-05T02:00:00+0200 | 37809 | 1655 | 37919
| 2015-04-05T03:00:00+0200 | 37809 | 1655 | 37919
| 2015-04-05T04:00:00+0200 | 37809 | 1655 | 37919
| 2015-04-05T05:00:00+0200 | 37809 | 1655 | 37919
| 2015-04-05T06:00:00+0200 | 37809 | 1655 | 37919
| 2015-04-05T07:00:00+0200 | 37809 | 1655 | 37919
| 2015-04-05T08:00:00+0200 | 37809 | 1655 | 37919
| 2015-04-05T09:00:00+0200 | 37809 | 1655 | 37919
| 2015-04-05T10:00:00+0200 | 37809 | 1655 | 37919
| 2015-04-05T11:00:00+0200 | 37809 | 1655 | 37919
| 2015-04-05T12:00:00+0200 | 37809 | 1655 | 37919
| 2015-04-05T13:00:00+0200 | 37809 | 1655 | 37919
| 2015-04-05T14:00:00+0200 | 37809 | 1655 | 37919
| 2015-04-05T15:00:00+0200 | 37809 | 1655 | 37919
| 2015-04-05T16:00:00+0200 | 37809 | 1655 | 37919
| 2015-04-05T17:00:00+0200 | 37809 | 1655 | 37919
| 2015-04-05T18:00:00+0200 | 37809 | 1655 | 37919
| 2015-04-05T19:00:00+0200 | 37809 | 1655 | 37919
| 2015-04-05T20:00:00+0200 | 37809 | 1655 | 37919
| 2015-04-05T21:00:00+0200 | 37809 | 1655 | 37919
| 2015-04-05T22:00:00+0200 | 37809 | 1655 | 37919
| 2015-04-05T23:00:00+0200 | 37809 | 1655 | 37919
| 2015-04-06T00:00:00+0200 | 37809 | 1664 | 37919
| 2015-04-06T01:00:00+0200 | 37809 | 1664 | 37919
| 2015-04-06T02:00:00+0200 | 37809 | 1664 | 37919
| 2015-04-06T03:00:00+0200 | 37809 | 1664 | 37919
| 2015-04-06T04:00:00+0200 | 37809 | 1664 | 37919
| 2015-04-06T05:00:00+0200 | 37809 | 1664 | 37919
| 2015-04-06T06:00:00+0200 | 37809 | 1664 | 37919
| 2015-04-06T07:00:00+0200 | 37809 | 1664 | 37919
| 2015-04-06T08:00:00+0200 | 37809 | 1664 | 37919
| 2015-04-06T09:00:00+0200 | 37809 | 1664 | 37919
| 2015-04-06T10:00:00+0200 | 37809 | 1664 | 37919
| 2015-04-06T11:00:00+0200 | 37809 | 1664 | 37919
| 2015-04-06T12:00:00+0200 | 37809 | 1664 | 37919
| 2015-04-06T13:00:00+0200 | 37809 | 1664 | 37919
| 2015-04-06T14:00:00+0200 | 37809 | 1664 | 37919
| 2015-04-06T15:00:00+0200 | 37809 | 1664 | 37919
| 2015-04-06T16:00:00+0200 | 37809 | 1664 | 37919
| 2015-04-06T17:00:00+0200 | 37809 | 1664 | 37919
| 2015-04-06T18:00:00+0200 | 37809 | 1664 | 37919
| 2015-04-06T19:00:00+0200 | 37809 | 1664 | 37919
| 2015-04-06T20:00:00+0200 | 37809 | 1664 | 37919
| 2015-04-06T21:00:00+0200 | 37809 | 1664 | 37919
| 2015-04-06T22:00:00+0200 | 37809 | 1664 | 37919
| 2015-04-06T23:00:00+0200 | 37809 | 1664 | 37919
| 2015-04-07T00:00:00+0200 | 37812 | 1685 | 37920
| 2015-04-07T01:00:00+0200 | 37812 | 1685 | 37920
| 2015-04-07T02:00:00+0200 | 37812 | 1685 | 37920
| 2015-04-07T03:00:00+0200 | 37812 | 1685 | 37920
| 2015-04-07T04:00:00+0200 | 37812 | 1685 | 37920
| 2015-04-07T05:00:00+0200 | 37812 | 1685 | 37920
| 2015-04-07T06:00:00+0200 | 37812 | 1685 | 37920
| 2015-04-07T07:00:00+0200 | 37812 | 1685 | 37920
| 2015-04-07T08:00:00+0200 | 37812 | 1685 | 37920
| 2015-04-07T09:00:00+0200 | 37812 | 1685 | 37920
| 2015-04-07T10:00:00+0200 | 37812 | 1685 | 37920
| 2015-04-07T11:00:00+0200 | 37812 | 1685 | 37920
| 2015-04-07T12:00:00+0200 | 37812 | 1685 | 37920
| 2015-04-07T13:00:00+0200 | 37812 | 1685 | 37920
| 2015-04-07T14:00:00+0200 | 37812 | 1685 | 37920
| 2015-04-07T15:00:00+0200 | 37812 | 1685 | 37920
| 2015-04-07T16:00:00+0200 | 37812 | 1685 | 37920
| 2015-04-07T17:00:00+0200 | 37812 | 1685 | 37920
| 2015-04-07T18:00:00+0200 | 37812 | 1685 | 37920
| 2015-04-07T19:00:00+0200 | 37812 | 1685 | 37920
| 2015-04-07T20:00:00+0200 | 37812 | 1685 | 37920
| 2015-04-07T21:00:00+0200 | 37812 | 1685 | 37920
| 2015-04-07T22:00:00+0200 | 37812 | 1685 | 37920
| 2015-04-07T23:00:00+0200 | 37812 | 1685 | 37920
| 2015-04-08T00:00:00+0200 | 37815 | 1695 | 37922
| 2015-04-08T01:00:00+0200 | 37815 | 1695 | 37922
| 2015-04-08T02:00:00+0200 | 37815 | 1695 | 37922
| 2015-04-08T03:00:00+0200 | 37815 | 1695 | 37922
| 2015-04-08T04:00:00+0200 | 37815 | 1695 | 37922
| 2015-04-08T05:00:00+0200 | 37815 | 1695 | 37922
| 2015-04-08T06:00:00+0200 | 37815 | 1695 | 37922
| 2015-04-08T07:00:00+0200 | 37815 | 1695 | 37922
| 2015-04-08T08:00:00+0200 | 37815 | 1695 | 37922
| 2015-04-08T09:00:00+0200 | 37815 | 1695 | 37922
| 2015-04-08T10:00:00+0200 | 37815 | 1695 | 37922
| 2015-04-08T11:00:00+0200 | 37815 | 1695 | 37922
| 2015-04-08T12:00:00+0200 | 37815 | 1695 | 37922
| 2015-04-08T13:00:00+0200 | 37815 | 1695 | 37922
| 2015-04-08T14:00:00+0200 | 37815 | 1695 | 37922
| 2015-04-08T15:00:00+0200 | 37815 | 1695 | 37922
| 2015-04-08T16:00:00+0200 | 37815 | 1695 | 37922
| 2015-04-08T17:00:00+0200 | 37815 | 1695 | 37922
| 2015-04-08T18:00:00+0200 | 37815 | 1695 | 37922
| 2015-04-08T19:00:00+0200 | 37815 | 1695 | 37922
| 2015-04-08T20:00:00+0200 | 37815 | 1695 | 37922
| 2015-04-08T21:00:00+0200 | 37815 | 1695 | 37922
| 2015-04-08T22:00:00+0200 | 37815 | 1695 | 37922
| 2015-04-08T23:00:00+0200 | 37815 | 1695 | 37922
| 2015-04-09T00:00:00+0200 | 37815 | 1695 | 37923
| 2015-04-09T01:00:00+0200 | 37815 | 1695 | 37923
| 2015-04-09T02:00:00+0200 | 37815 | 1695 | 37923
| 2015-04-09T03:00:00+0200 | 37815 | 1695 | 37923
| 2015-04-09T04:00:00+0200 | 37815 | 1695 | 37923
| 2015-04-09T05:00:00+0200 | 37815 | 1695 | 37923
| 2015-04-09T06:00:00+0200 | 37815 | 1695 | 37923
| 2015-04-09T07:00:00+0200 | 37815 | 1695 | 37923
| 2015-04-09T08:00:00+0200 | 37815 | 1695 | 37923
| 2015-04-09T09:00:00+0200 | 37815 | 1695 | 37923
| 2015-04-09T10:00:00+0200 | 37815 | 1695 | 37923
| 2015-04-09T11:00:00+0200 | 37815 | 1695 | 37923
| 2015-04-09T12:00:00+0200 | 37815 | 1695 | 37923
| 2015-04-09T13:00:00+0200 | 37815 | 1695 | 37923
| 2015-04-09T14:00:00+0200 | 37815 | 1695 | 37923
| 2015-04-09T15:00:00+0200 | 37815 | 1695 | 37923
| 2015-04-09T16:00:00+0200 | 37815 | 1695 | 37923
| 2015-04-09T17:00:00+0200 | 37815 | 1695 | 37923
| 2015-04-09T18:00:00+0200 | 37815 | 1695 | 37923
| 2015-04-09T19:00:00+0200 | 37815 | 1695 | 37923
| 2015-04-09T20:00:00+0200 | 37815 | 1695 | 37923
| 2015-04-09T21:00:00+0200 | 37815 | 1695 | 37923
| 2015-04-09T22:00:00+0200 | 37815 | 1695 | 37923
| 2015-04-09T23:00:00+0200 | 37815 | 1695 | 37923
| 2015-04-10T00:00:00+0200 | 37818 | 1700 | 37924
| 2015-04-10T01:00:00+0200 | 37818 | 1700 | 37924
| 2015-04-10T02:00:00+0200 | 37818 | 1700 | 37924
| 2015-04-10T03:00:00+0200 | 37818 | 1700 | 37924
| 2015-04-10T04:00:00+0200 | 37818 | 1700 | 37924
| 2015-04-10T05:00:00+0200 | 37818 | 1700 | 37924
| 2015-04-10T06:00:00+0200 | 37818 | 1700 | 37924
| 2015-04-10T07:00:00+0200 | 37818 | 1700 | 37924
| 2015-04-10T08:00:00+0200 | 37818 | 1700 | 37924
| 2015-04-10T09:00:00+0200 | 37818 | 1700 | 37924
| 2015-04-10T10:00:00+0200 | 37818 | 1700 | 37924
| 2015-04-10T11:00:00+0200 | 37818 | 1700 | 37924
| 2015-04-10T12:00:00+0200 | 37818 | 1700 | 37924
| 2015-04-10T13:00:00+0200 | 37818 | 1700 | 37924
| 2015-04-10T14:00:00+0200 | 37818 | 1700 | 37924
| 2015-04-10T15:00:00+0200 | 37818 | 1700 | 37924
| 2015-04-10T16:00:00+0200 | 37818 | 1700 | 37924
| 2015-04-10T17:00:00+0200 | 37818 | 1700 | 37924
| 2015-04-10T18:00:00+0200 | 37818 | 1700 | 37924
| 2015-04-10T19:00:00+0200 | 37818 | 1700 | 37924
| 2015-04-10T20:00:00+0200 | 37818 | 1700 | 37924
| 2015-04-10T21:00:00+0200 | 37818 | 1700 | 37924
| 2015-04-10T22:00:00+0200 | 37818 | 1700 | 37924
| 2015-04-10T23:00:00+0200 | 37818 | 1700 | 37924
| 2015-04-11T00:00:00+0200 | 37820 | 1700 | 37925
| 2015-04-11T01:00:00+0200 | 37820 | 1700 | 37925
| 2015-04-11T02:00:00+0200 | 37820 | 1700 | 37925
| 2015-04-11T03:00:00+0200 | 37820 | 1700 | 37925
| 2015-04-11T04:00:00+0200 | 37820 | 1700 | 37925
| 2015-04-11T05:00:00+0200 | 37820 | 1700 | 37925
| 2015-04-11T06:00:00+0200 | 37820 | 1700 | 37925
| 2015-04-11T07:00:00+0200 | 37820 | 1700 | 37925
| 2015-04-11T08:00:00+0200 | 37820 | 1700 | 37925
| 2015-04-11T09:00:00+0200 | 37820 | 1700 | 37925
| 2015-04-11T10:00:00+0200 | 37820 | 1700 | 37925
| 2015-04-11T11:00:00+0200 | 37820 | 1700 | 37925
| 2015-04-11T12:00:00+0200 | 37820 | 1700 | 37925
| 2015-04-11T13:00:00+0200 | 37820 | 1700 | 37925
| 2015-04-11T14:00:00+0200 | 37820 | 1700 | 37925
| 2015-04-11T15:00:00+0200 | 37820 | 1700 | 37925
| 2015-04-11T16:00:00+0200 | 37820 | 1700 | 37925
| 2015-04-11T17:00:00+0200 | 37820 | 1700 | 37925
| 2015-04-11T18:00:00+0200 | 37820 | 1700 | 37925
| 2015-04-11T19:00:00+0200 | 37820 | 1700 | 37925
| 2015-04-11T20:00:00+0200 | 37820 | 1700 | 37925
| 2015-04-11T21:00:00+0200 | 37820 | 1700 | 37925
| 2015-04-11T22:00:00+0200 | 37820 | 1700 | 37925
| 2015-04-11T23:00:00+0200 | 37820 | 1700 | 37925
| 2015-04-12T00:00:00+0200 | 37820 | 1709 | 37925
| 2015-04-12T01:00:00+0200 | 37820 | 1709 | 37925
| 2015-04-12T02:00:00+0200 | 37820 | 1709 | 37925
| 2015-04-12T03:00:00+0200 | 37820 | 1709 | 37925
| 2015-04-12T04:00:00+0200 | 37820 | 1709 | 37925
| 2015-04-12T05:00:00+0200 | 37820 | 1709 | 37925
| 2015-04-12T06:00:00+0200 | 37820 | 1709 | 37925
| 2015-04-12T07:00:00+0200 | 37820 | 1709 | 37925
| 2015-04-12T08:00:00+0200 | 37820 | 1709 | 37925
| 2015-04-12T09:00:00+0200 | 37820 | 1709 | 37925
| 2015-04-12T10:00:00+0200 | 37820 | 1709 | 37925
| 2015-04-12T11:00:00+0200 | 37820 | 1709 | 37925
| 2015-04-12T12:00:00+0200 | 37820 | 1709 | 37925
| 2015-04-12T13:00:00+0200 | 37820 | 1709 | 37925
| 2015-04-12T14:00:00+0200 | 37820 | 1709 | 37925
| 2015-04-12T15:00:00+0200 | 37820 | 1709 | 37925
| 2015-04-12T16:00:00+0200 | 37820 | 1709 | 37925
| 2015-04-12T17:00:00+0200 | 37820 | 1709 | 37925
| 2015-04-12T18:00:00+0200 | 37820 | 1709 | 37925
| 2015-04-12T19:00:00+0200 | 37820 | 1709 | 37925
| 2015-04-12T20:00:00+0200 | 37820 | 1709 | 37925
| 2015-04-12T21:00:00+0200 | 37820 | 1709 | 37925
| 2015-04-12T22:00:00+0200 | 37820 | 1709 | 37925
| 2015-04-12T23:00:00+0200 | 37820 | 1709 | 37925
| 2015-04-13T00:00:00+0200 | 37820 | 1714 | 37926
| 2015-04-13T01:00:00+0200 | 37820 | 1714 | 37926
| 2015-04-13T02:00:00+0200 | 37820 | 1714 | 37926
| 2015-04-13T03:00:00+0200 | 37820 | 1714 | 37926
| 2015-04-13T04:00:00+0200 | 37820 | 1714 | 37926
| 2015-04-13T05:00:00+0200 | 37820 | 1714 | 37926
| 2015-04-13T06:00:00+0200 | 37820 | 1714 | 37926
| 2015-04-13T07:00:00+0200 | 37820 | 1714 | 37926
| 2015-04-13T08:00:00+0200 | 37820 | 1714 | 37926
| 2015-04-13T09:00:00+0200 | 37820 | 1714 | 37926
| 2015-04-13T10:00:00+0200 | 37820 | 1714 | 37926
| 2015-04-13T11:00:00+0200 | 37820 | 1714 | 37926
| 2015-04-13T12:00:00+0200 | 37820 | 1714 | 37926
| 2015-04-13T13:00:00+0200 | 37820 | 1714 | 37926
| 2015-04-13T14:00:00+0200 | 37820 | 1714 | 37926
| 2015-04-13T15:00:00+0200 | 37820 | 1714 | 37926
| 2015-04-13T16:00:00+0200 | 37820 | 1714 | 37926
| 2015-04-13T17:00:00+0200 | 37820 | 1714 | 37926
| 2015-04-13T18:00:00+0200 | 37820 | 1714 | 37926
| 2015-04-13T19:00:00+0200 | 37820 | 1714 | 37926
| 2015-04-13T20:00:00+0200 | 37820 | 1714 | 37926
| 2015-04-13T21:00:00+0200 | 37820 | 1714 | 37926
| 2015-04-13T22:00:00+0200 | 37820 | 1714 | 37926
| 2015-04-13T23:00:00+0200 | 37820 | 1714 | 37926
| 2015-04-14T00:00:00+0200 | 37825 | 1714 | 37928
| 2015-04-14T01:00:00+0200 | 37825 | 1714 | 37928
| 2015-04-14T02:00:00+0200 | 37825 | 1714 | 37928
| 2015-04-14T03:00:00+0200 | 37825 | 1714 | 37928
| 2015-04-14T04:00:00+0200 | 37825 | 1714 | 37928
| 2015-04-14T05:00:00+0200 | 37825 | 1714 | 37928
| 2015-04-14T06:00:00+0200 | 37825 | 1714 | 37928
| 2015-04-14T07:00:00+0200 | 37825 | 1714 | 37928
| 2015-04-14T08:00:00+0200 | 37825 | 1714 | 37928
| 2015-04-14T09:00:00+0200 | 37825 | 1714 | 37928
| 2015-04-14T10:00:00+0200 | 37825 | 1714 | 37928
| 2015-04-14T11:00:00+0200 | 37825 | 1714 | 37928
| 2015-04-14T12:00:00+0200 | 37825 | 1714 | 37928
| 2015-04-14T13:00:00+0200 | 37825 | 1714 | 37928
| 2015-04-14T14:00:00+0200 | 37825 | 1714 | 37928
| 2015-04-14T15:00:00+0200 | 37825 | 1714 | 37928
| 2015-04-14T16:00:00+0200 | 37825 | 1714 | 37928
| 2015-04-14T17:00:00+0200 | 37825 | 1714 | 37928
| 2015-04-14T18:00:00+0200 | 37825 | 1714 | 37928
| 2015-04-14T19:00:00+0200 | 37825 | 1714 | 37928
| 2015-04-14T20:00:00+0200 | 37825 | 1714 | 37928
| 2015-04-14T21:00:00+0200 | 37825 | 1714 | 37928
| 2015-04-14T22:00:00+0200 | 37825 | 1714 | 37928
| 2015-04-14T23:00:00+0200 | 37825 | 1714 | 37928
| 2015-04-15T00:00:00+0200 | 37830 | 1722 | 37932
| 2015-04-15T01:00:00+0200 | 37830 | 1722 | 37932
| 2015-04-15T02:00:00+0200 | 37830 | 1722 | 37932
| 2015-04-15T03:00:00+0200 | 37830 | 1722 | 37932
| 2015-04-15T04:00:00+0200 | 37830 | 1722 | 37932
| 2015-04-15T05:00:00+0200 | 37830 | 1722 | 37932
| 2015-04-15T06:00:00+0200 | 37830 | 1722 | 37932
| 2015-04-15T07:00:00+0200 | 37830 | 1722 | 37932
| 2015-04-15T08:00:00+0200 | 37830 | 1722 | 37932
| 2015-04-15T09:00:00+0200 | 37830 | 1722 | 37932
| 2015-04-15T10:00:00+0200 | 37830 | 1722 | 37932
| 2015-04-15T11:00:00+0200 | 37830 | 1722 | 37932
| 2015-04-15T12:00:00+0200 | 37830 | 1722 | 37932
| 2015-04-15T13:00:00+0200 | 37830 | 1722 | 37932
| 2015-04-15T14:00:00+0200 | 37830 | 1722 | 37932
| 2015-04-15T15:00:00+0200 | 37830 | 1722 | 37932
| 2015-04-15T16:00:00+0200 | 37830 | 1722 | 37932
| 2015-04-15T17:00:00+0200 | 37830 | 1722 | 37932
| 2015-04-15T18:00:00+0200 | 37830 | 1722 | 37932
| 2015-04-15T19:00:00+0200 | 37830 | 1722 | 37932
| 2015-04-15T20:00:00+0200 | 37830 | 1722 | 37932
| 2015-04-15T21:00:00+0200 | 37830 | 1722 | 37932
| 2015-04-15T22:00:00+0200 | 37830 | 1722 | 37932
| 2015-04-15T23:00:00+0200 | 37830 | 1722 | 37932
| 2015-04-16T00:00:00+0200 | 37840 | 1732 | 37935
| 2015-04-16T01:00:00+0200 | 37840 | 1732 | 37935
| 2015-04-16T02:00:00+0200 | 37840 | 1732 | 37935
| 2015-04-16T03:00:00+0200 | 37840 | 1732 | 37935
| 2015-04-16T04:00:00+0200 | 37840 | 1732 | 37935
| 2015-04-16T05:00:00+0200 | 37840 | 1732 | 37935
| 2015-04-16T06:00:00+0200 | 37840 | 1732 | 37935
| 2015-04-16T07:00:00+0200 | 37840 | 1732 | 37935
| 2015-04-16T08:00:00+0200 | 37840 | 1732 | 37935
| 2015-04-16T09:00:00+0200 | 37840 | 1732 | 37935
| 2015-04-16T10:00:00+0200 | 37840 | 1732 | 37935
| 2015-04-16T11:00:00+0200 | 37840 | 1732 | 37935
| 2015-04-16T12:00:00+0200 | 37840 | 1732 | 37935
| 2015-04-16T13:00:00+0200 | 37840 | 1732 | 37935
| 2015-04-16T14:00:00+0200 | 37840 | 1732 | 37935
| 2015-04-16T15:00:00+0200 | 37840 | 1732 | 37935
| 2015-04-16T16:00:00+0200 | 37840 | 1732 | 37935
| 2015-04-16T17:00:00+0200 | 37840 | 1732 | 37935
| 2015-04-16T18:00:00+0200 | 37840 | 1732 | 37935
| 2015-04-16T19:00:00+0200 | 37840 | 1732 | 37935
| 2015-04-16T20:00:00+0200 | 37840 | 1732 | 37935
| 2015-04-16T21:00:00+0200 | 37840 | 1732 | 37935
| 2015-04-16T22:00:00+0200 | 37840 | 1732 | 37935
| 2015-04-16T23:00:00+0200 | 37840 | 1732 | 37935
| 2015-04-17T00:00:00+0200 | 37863 | 1754 | 37937
| 2015-04-17T01:00:00+0200 | 37863 | 1754 | 37937
| 2015-04-17T02:00:00+0200 | 37863 | 1754 | 37937
| 2015-04-17T03:00:00+0200 | 37863 | 1754 | 37937
| 2015-04-17T04:00:00+0200 | 37863 | 1754 | 37937
| 2015-04-17T05:00:00+0200 | 37863 | 1754 | 37937
| 2015-04-17T06:00:00+0200 | 37863 | 1754 | 37937
| 2015-04-17T07:00:00+0200 | 37863 | 1754 | 37937
| 2015-04-17T08:00:00+0200 | 37863 | 1754 | 37937
| 2015-04-17T09:00:00+0200 | 37863 | 1754 | 37937
| 2015-04-17T10:00:00+0200 | 37863 | 1754 | 37937
| 2015-04-17T11:00:00+0200 | 37863 | 1754 | 37937
| 2015-04-17T12:00:00+0200 | 37863 | 1754 | 37937
| 2015-04-17T13:00:00+0200 | 37863 | 1754 | 37937
| 2015-04-17T14:00:00+0200 | 37863 | 1754 | 37937
| 2015-04-17T15:00:00+0200 | 37863 | 1754 | 37937
| 2015-04-17T16:00:00+0200 | 37863 | 1754 | 37937
| 2015-04-17T17:00:00+0200 | 37863 | 1754 | 37937
| 2015-04-17T18:00:00+0200 | 37863 | 1754 | 37937
| 2015-04-17T19:00:00+0200 | 37863 | 1754 | 37937
| 2015-04-17T20:00:00+0200 | 37863 | 1754 | 37937
| 2015-04-17T21:00:00+0200 | 37863 | 1754 | 37937
| 2015-04-17T22:00:00+0200 | 37863 | 1754 | 37937
| 2015-04-17T23:00:00+0200 | 37863 | 1754 | 37937
| 2015-04-18T00:00:00+0200 | 37863 | 1762 | 37937
| 2015-04-18T01:00:00+0200 | 37863 | 1762 | 37937
| 2015-04-18T02:00:00+0200 | 37863 | 1762 | 37937
| 2015-04-18T03:00:00+0200 | 37863 | 1762 | 37937
| 2015-04-18T04:00:00+0200 | 37863 | 1762 | 37937
| 2015-04-18T05:00:00+0200 | 37863 | 1762 | 37937
| 2015-04-18T06:00:00+0200 | 37863 | 1762 | 37937
| 2015-04-18T07:00:00+0200 | 37863 | 1762 | 37937
| 2015-04-18T08:00:00+0200 | 37863 | 1762 | 37937
| 2015-04-18T09:00:00+0200 | 37863 | 1762 | 37937
| 2015-04-18T10:00:00+0200 | 37863 | 1762 | 37937
| 2015-04-18T11:00:00+0200 | 37863 | 1762 | 37937
| 2015-04-18T12:00:00+0200 | 37863 | 1762 | 37937
| 2015-04-18T13:00:00+0200 | 37863 | 1762 | 37937
| 2015-04-18T14:00:00+0200 | 37863 | 1762 | 37937
| 2015-04-18T15:00:00+0200 | 37863 | 1762 | 37937
| 2015-04-18T16:00:00+0200 | 37863 | 1762 | 37937
| 2015-04-18T17:00:00+0200 | 37863 | 1762 | 37937
| 2015-04-18T18:00:00+0200 | 37863 | 1762 | 37937
| 2015-04-18T19:00:00+0200 | 37863 | 1762 | 37937
| 2015-04-18T20:00:00+0200 | 37863 | 1762 | 37937
| 2015-04-18T21:00:00+0200 | 37863 | 1762 | 37937
| 2015-04-18T22:00:00+0200 | 37863 | 1762 | 37937
| 2015-04-18T23:00:00+0200 | 37863 | 1762 | 37937
| 2015-04-19T00:00:00+0200 | 37863 | 1779 | 37937
| 2015-04-19T01:00:00+0200 | 37863 | 1779 | 37937
| 2015-04-19T02:00:00+0200 | 37863 | 1779 | 37937
| 2015-04-19T03:00:00+0200 | 37863 | 1779 | 37937
| 2015-04-19T04:00:00+0200 | 37863 | 1779 | 37937
| 2015-04-19T05:00:00+0200 | 37863 | 1779 | 37937
| 2015-04-19T06:00:00+0200 | 37863 | 1779 | 37937
| 2015-04-19T07:00:00+0200 | 37863 | 1779 | 37937
| 2015-04-19T08:00:00+0200 | 37863 | 1779 | 37937
| 2015-04-19T09:00:00+0200 | 37863 | 1779 | 37937
| 2015-04-19T10:00:00+0200 | 37863 | 1779 | 37937
| 2015-04-19T11:00:00+0200 | 37863 | 1779 | 37937
| 2015-04-19T12:00:00+0200 | 37863 | 1779 | 37937
| 2015-04-19T13:00:00+0200 | 37863 | 1779 | 37937
| 2015-04-19T14:00:00+0200 | 37863 | 1779 | 37937
| 2015-04-19T15:00:00+0200 | 37863 | 1779 | 37937
| 2015-04-19T16:00:00+0200 | 37863 | 1779 | 37937
| 2015-04-19T17:00:00+0200 | 37863 | 1779 | 37937
| 2015-04-19T18:00:00+0200 | 37863 | 1779 | 37937
| 2015-04-19T19:00:00+0200 | 37863 | 1779 | 37937
| 2015-04-19T20:00:00+0200 | 37863 | 1779 | 37937
| 2015-04-19T21:00:00+0200 | 37863 | 1779 | 37937
| 2015-04-19T22:00:00+0200 | 37863 | 1779 | 37937
| 2015-04-19T23:00:00+0200 | 37863 | 1779 | 37937
| 2015-04-20T00:00:00+0200 | 37868 | 1812 | 37939
| 2015-04-20T01:00:00+0200 | 37868 | 1812 | 37939
| 2015-04-20T02:00:00+0200 | 37868 | 1812 | 37939
| 2015-04-20T03:00:00+0200 | 37868 | 1812 | 37939
| 2015-04-20T04:00:00+0200 | 37868 | 1812 | 37939
| 2015-04-20T05:00:00+0200 | 37868 | 1812 | 37939
| 2015-04-20T06:00:00+0200 | 37868 | 1812 | 37939
| 2015-04-20T07:00:00+0200 | 37868 | 1812 | 37939
| 2015-04-20T08:00:00+0200 | 37868 | 1812 | 37939
| 2015-04-20T09:00:00+0200 | 37868 | 1812 | 37939
| 2015-04-20T10:00:00+0200 | 37868 | 1812 | 37939
| 2015-04-20T11:00:00+0200 | 37868 | 1812 | 37939
| 2015-04-20T12:00:00+0200 | 37868 | 1812 | 37939
| 2015-04-20T13:00:00+0200 | 37868 | 1812 | 37939
| 2015-04-20T14:00:00+0200 | 37868 | 1812 | 37939
| 2015-04-20T15:00:00+0200 | 37868 | 1812 | 37939
| 2015-04-20T16:00:00+0200 | 37868 | 1812 | 37939
| 2015-04-20T17:00:00+0200 | 37868 | 1812 | 37939
| 2015-04-20T18:00:00+0200 | 37868 | 1812 | 37939
| 2015-04-20T19:00:00+0200 | 37868 | 1812 | 37939
| 2015-04-20T20:00:00+0200 | 37868 | 1812 | 37939
| 2015-04-20T21:00:00+0200 | 37868 | 1812 | 37939
| 2015-04-20T22:00:00+0200 | 37868 | 1812 | 37939
| 2015-04-20T23:00:00+0200 | 37868 | 1812 | 37939
| 2015-04-21T00:00:00+0200 | 37868 | 1822 | 37942
| 2015-04-21T01:00:00+0200 | 37868 | 1822 | 37942
| 2015-04-21T02:00:00+0200 | 37868 | 1822 | 37942
| 2015-04-21T03:00:00+0200 | 37868 | 1822 | 37942
| 2015-04-21T04:00:00+0200 | 37868 | 1822 | 37942
| 2015-04-21T05:00:00+0200 | 37868 | 1822 | 37942
| 2015-04-21T06:00:00+0200 | 37868 | 1822 | 37942
| 2015-04-21T07:00:00+0200 | 37868 | 1822 | 37942
| 2015-04-21T08:00:00+0200 | 37868 | 1822 | 37942
| 2015-04-21T09:00:00+0200 | 37868 | 1822 | 37942
| 2015-04-21T10:00:00+0200 | 37868 | 1822 | 37942
| 2015-04-21T11:00:00+0200 | 37868 | 1822 | 37942
| 2015-04-21T12:00:00+0200 | 37868 | 1822 | 37942
| 2015-04-21T13:00:00+0200 | 37868 | 1822 | 37942
| 2015-04-21T14:00:00+0200 | 37868 | 1822 | 37942
| 2015-04-21T15:00:00+0200 | 37868 | 1822 | 37942
| 2015-04-21T16:00:00+0200 | 37868 | 1822 | 37942
| 2015-04-21T17:00:00+0200 | 37868 | 1822 | 37942
| 2015-04-21T18:00:00+0200 | 37868 | 1822 | 37942
| 2015-04-21T19:00:00+0200 | 37868 | 1822 | 37942
| 2015-04-21T20:00:00+0200 | 37868 | 1822 | 37942
| 2015-04-21T21:00:00+0200 | 37868 | 1822 | 37942
| 2015-04-21T22:00:00+0200 | 37868 | 1822 | 37942
| 2015-04-21T23:00:00+0200 | 37868 | 1822 | 37942
| 2015-04-22T00:00:00+0200 | 37875 | 1826 | 37944
| 2015-04-22T01:00:00+0200 | 37875 | 1826 | 37944
| 2015-04-22T02:00:00+0200 | 37875 | 1826 | 37944
| 2015-04-22T03:00:00+0200 | 37875 | 1826 | 37944
| 2015-04-22T04:00:00+0200 | 37875 | 1826 | 37944
| 2015-04-22T05:00:00+0200 | 37875 | 1826 | 37944
| 2015-04-22T06:00:00+0200 | 37875 | 1826 | 37944
| 2015-04-22T07:00:00+0200 | 37875 | 1826 | 37944
| 2015-04-22T08:00:00+0200 | 37875 | 1826 | 37944
| 2015-04-22T09:00:00+0200 | 37875 | 1826 | 37944
| 2015-04-22T10:00:00+0200 | 37875 | 1826 | 37944
| 2015-04-22T11:00:00+0200 | 37875 | 1826 | 37944
| 2015-04-22T12:00:00+0200 | 37875 | 1826 | 37944
| 2015-04-22T13:00:00+0200 | 37875 | 1826 | 37944
| 2015-04-22T14:00:00+0200 | 37875 | 1826 | 37944
| 2015-04-22T15:00:00+0200 | 37875 | 1826 | 37944
| 2015-04-22T16:00:00+0200 | 37875 | 1826 | 37944
| 2015-04-22T17:00:00+0200 | 37875 | 1826 | 37944
| 2015-04-22T18:00:00+0200 | 37875 | 1826 | 37944
| 2015-04-22T19:00:00+0200 | 37875 | 1826 | 37944
| 2015-04-22T20:00:00+0200 | 37875 | 1826 | 37944
| 2015-04-22T21:00:00+0200 | 37875 | 1826 | 37944
| 2015-04-22T22:00:00+0200 | 37875 | 1826 | 37944
| 2015-04-22T23:00:00+0200 | 37875 | 1826 | 37944
| 2015-04-23T00:00:00+0200 | 37887 | 1831 | 37947
| 2015-04-23T01:00:00+0200 | 37887 | 1831 | 37947
| 2015-04-23T02:00:00+0200 | 37887 | 1831 | 37947
| 2015-04-23T03:00:00+0200 | 37887 | 1831 | 37947
| 2015-04-23T04:00:00+0200 | 37887 | 1831 | 37947
| 2015-04-23T05:00:00+0200 | 37887 | 1831 | 37947
| 2015-04-23T06:00:00+0200 | 37887 | 1831 | 37947
| 2015-04-23T07:00:00+0200 | 37887 | 1831 | 37947
| 2015-04-23T08:00:00+0200 | 37887 | 1831 | 37947
| 2015-04-23T09:00:00+0200 | 37887 | 1831 | 37947
| 2015-04-23T10:00:00+0200 | 37887 | 1831 | 37947
| 2015-04-23T11:00:00+0200 | 37887 | 1831 | 37947
| 2015-04-23T12:00:00+0200 | 37887 | 1831 | 37947
| 2015-04-23T13:00:00+0200 | 37887 | 1831 | 37947
| 2015-04-23T14:00:00+0200 | 37887 | 1831 | 37947
| 2015-04-23T15:00:00+0200 | 37887 | 1831 | 37947
| 2015-04-23T16:00:00+0200 | 37887 | 1831 | 37947
| 2015-04-23T17:00:00+0200 | 37887 | 1831 | 37947
| 2015-04-23T18:00:00+0200 | 37887 | 1831 | 37947
| 2015-04-23T19:00:00+0200 | 37887 | 1831 | 37947
| 2015-04-23T20:00:00+0200 | 37887 | 1831 | 37947
| 2015-04-23T21:00:00+0200 | 37887 | 1831 | 37947
| 2015-04-23T22:00:00+0200 | 37887 | 1831 | 37947
| 2015-04-23T23:00:00+0200 | 37887 | 1831 | 37947
| 2015-04-24T00:00:00+0200 | 37892 | 1844 | 37951
| 2015-04-24T01:00:00+0200 | 37892 | 1844 | 37951
| 2015-04-24T02:00:00+0200 | 37892 | 1844 | 37951
| 2015-04-24T03:00:00+0200 | 37892 | 1844 | 37951
| 2015-04-24T04:00:00+0200 | 37892 | 1844 | 37951
| 2015-04-24T05:00:00+0200 | 37892 | 1844 | 37951
| 2015-04-24T06:00:00+0200 | 37892 | 1844 | 37951
| 2015-04-24T07:00:00+0200 | 37892 | 1844 | 37951
| 2015-04-24T08:00:00+0200 | 37892 | 1844 | 37951
| 2015-04-24T09:00:00+0200 | 37892 | 1844 | 37951
| 2015-04-24T10:00:00+0200 | 37892 | 1844 | 37951
| 2015-04-24T11:00:00+0200 | 37892 | 1844 | 37951
| 2015-04-24T12:00:00+0200 | 37892 | 1844 | 37951
| 2015-04-24T13:00:00+0200 | 37892 | 1844 | 37951
| 2015-04-24T14:00:00+0200 | 37892 | 1844 | 37951
| 2015-04-24T15:00:00+0200 | 37892 | 1844 | 37951
| 2015-04-24T16:00:00+0200 | 37892 | 1844 | 37951
| 2015-04-24T17:00:00+0200 | 37892 | 1844 | 37951
| 2015-04-24T18:00:00+0200 | 37892 | 1844 | 37951
| 2015-04-24T19:00:00+0200 | 37892 | 1844 | 37951
| 2015-04-24T20:00:00+0200 | 37892 | 1844 | 37951
| 2015-04-24T21:00:00+0200 | 37892 | 1844 | 37951
| 2015-04-24T22:00:00+0200 | 37892 | 1844 | 37951
| 2015-04-24T23:00:00+0200 | 37892 | 1844 | 37951
| 2015-04-25T00:00:00+0200 | 37892 | 1880 | 37954
| 2015-04-25T01:00:00+0200 | 37892 | 1880 | 37954
| 2015-04-25T02:00:00+0200 | 37892 | 1880 | 37954
| 2015-04-25T03:00:00+0200 | 37892 | 1880 | 37954
| 2015-04-25T04:00:00+0200 | 37892 | 1880 | 37954
| 2015-04-25T05:00:00+0200 | 37892 | 1880 | 37954
| 2015-04-25T06:00:00+0200 | 37892 | 1880 | 37954
| 2015-04-25T07:00:00+0200 | 37892 | 1880 | 37954
| 2015-04-25T08:00:00+0200 | 37892 | 1880 | 37954
| 2015-04-25T09:00:00+0200 | 37892 | 1880 | 37954
| 2015-04-25T10:00:00+0200 | 37892 | 1880 | 37954
| 2015-04-25T11:00:00+0200 | 37892 | 1880 | 37954
| 2015-04-25T12:00:00+0200 | 37892 | 1880 | 37954
| 2015-04-25T13:00:00+0200 | 37892 | 1880 | 37954
| 2015-04-25T14:00:00+0200 | 37892 | 1880 | 37954
| 2015-04-25T15:00:00+0200 | 37892 | 1880 | 37954
| 2015-04-25T16:00:00+0200 | 37892 | 1880 | 37954
| 2015-04-25T17:00:00+0200 | 37892 | 1880 | 37954
| 2015-04-25T18:00:00+0200 | 37892 | 1880 | 37954
| 2015-04-25T19:00:00+0200 | 37892 | 1880 | 37954
| 2015-04-25T20:00:00+0200 | 37892 | 1880 | 37954
| 2015-04-25T21:00:00+0200 | 37892 | 1880 | 37954
| 2015-04-25T22:00:00+0200 | 37892 | 1880 | 37954
| 2015-04-25T23:00:00+0200 | 37892 | 1880 | 37954
| 2015-04-26T00:00:00+0200 | 37892 | 1891 | 37954
| 2015-04-26T01:00:00+0200 | 37892 | 1891 | 37954
| 2015-04-26T02:00:00+0200 | 37892 | 1891 | 37954
| 2015-04-26T03:00:00+0200 | 37892 | 1891 | 37954
| 2015-04-26T04:00:00+0200 | 37892 | 1891 | 37954
| 2015-04-26T05:00:00+0200 | 37892 | 1891 | 37954
| 2015-04-26T06:00:00+0200 | 37892 | 1891 | 37954
| 2015-04-26T07:00:00+0200 | 37892 | 1891 | 37954
| 2015-04-26T08:00:00+0200 | 37892 | 1891 | 37954
| 2015-04-26T09:00:00+0200 | 37892 | 1891 | 37954
| 2015-04-26T10:00:00+0200 | 37892 | 1891 | 37954
| 2015-04-26T11:00:00+0200 | 37892 | 1891 | 37954
| 2015-04-26T12:00:00+0200 | 37892 | 1891 | 37954
| 2015-04-26T13:00:00+0200 | 37892 | 1891 | 37954
| 2015-04-26T14:00:00+0200 | 37892 | 1891 | 37954
| 2015-04-26T15:00:00+0200 | 37892 | 1891 | 37954
| 2015-04-26T16:00:00+0200 | 37892 | 1891 | 37954
| 2015-04-26T17:00:00+0200 | 37892 | 1891 | 37954
| 2015-04-26T18:00:00+0200 | 37892 | 1891 | 37954
| 2015-04-26T19:00:00+0200 | 37892 | 1891 | 37954
| 2015-04-26T20:00:00+0200 | 37892 | 1891 | 37954
| 2015-04-26T21:00:00+0200 | 37892 | 1891 | 37954
| 2015-04-26T22:00:00+0200 | 37892 | 1891 | 37954
| 2015-04-26T23:00:00+0200 | 37892 | 1891 | 37954
| 2015-04-27T00:00:00+0200 | 37900 | 1920 | 37957
| 2015-04-27T01:00:00+0200 | 37900 | 1920 | 37957
| 2015-04-27T02:00:00+0200 | 37900 | 1920 | 37957
| 2015-04-27T03:00:00+0200 | 37900 | 1920 | 37957
| 2015-04-27T04:00:00+0200 | 37900 | 1920 | 37957
| 2015-04-27T05:00:00+0200 | 37900 | 1920 | 37957
| 2015-04-27T06:00:00+0200 | 37900 | 1920 | 37957
| 2015-04-27T07:00:00+0200 | 37900 | 1920 | 37957
| 2015-04-27T08:00:00+0200 | 37900 | 1920 | 37957
| 2015-04-27T09:00:00+0200 | 37900 | 1920 | 37957
| 2015-04-27T10:00:00+0200 | 37900 | 1920 | 37957
| 2015-04-27T11:00:00+0200 | 37900 | 1920 | 37957
| 2015-04-27T12:00:00+0200 | 37900 | 1920 | 37957
| 2015-04-27T13:00:00+0200 | 37900 | 1920 | 37957
| 2015-04-27T14:00:00+0200 | 37900 | 1920 | 37957
| 2015-04-27T15:00:00+0200 | 37900 | 1920 | 37957
| 2015-04-27T16:00:00+0200 | 37900 | 1920 | 37957
| 2015-04-27T17:00:00+0200 | 37900 | 1920 | 37957
| 2015-04-27T18:00:00+0200 | 37900 | 1920 | 37957
| 2015-04-27T19:00:00+0200 | 37900 | 1920 | 37957
| 2015-04-27T20:00:00+0200 | 37900 | 1920 | 37957
| 2015-04-27T21:00:00+0200 | 37900 | 1920 | 37957
| 2015-04-27T22:00:00+0200 | 37900 | 1920 | 37957
| 2015-04-27T23:00:00+0200 | 37900 | 1920 | 37957
| 2015-04-28T00:00:00+0200 | 37906 | 1940 | 37974
| 2015-04-28T01:00:00+0200 | 37906 | 1940 | 37974
| 2015-04-28T02:00:00+0200 | 37906 | 1940 | 37974
| 2015-04-28T03:00:00+0200 | 37906 | 1940 | 37974
| 2015-04-28T04:00:00+0200 | 37906 | 1940 | 37974
| 2015-04-28T05:00:00+0200 | 37906 | 1940 | 37974
| 2015-04-28T06:00:00+0200 | 37906 | 1940 | 37974
| 2015-04-28T07:00:00+0200 | 37906 | 1940 | 37974
| 2015-04-28T08:00:00+0200 | 37906 | 1940 | 37974
| 2015-04-28T09:00:00+0200 | 37906 | 1940 | 37974
| 2015-04-28T10:00:00+0200 | 37906 | 1940 | 37974
| 2015-04-28T11:00:00+0200 | 37906 | 1940 | 37974
| 2015-04-28T12:00:00+0200 | 37906 | 1940 | 37974
| 2015-04-28T13:00:00+0200 | 37906 | 1940 | 37974
| 2015-04-28T14:00:00+0200 | 37906 | 1940 | 37974
| 2015-04-28T15:00:00+0200 | 37906 | 1940 | 37974
| 2015-04-28T16:00:00+0200 | 37906 | 1940 | 37974
| 2015-04-28T17:00:00+0200 | 37906 | 1940 | 37974
| 2015-04-28T18:00:00+0200 | 37906 | 1940 | 37974
| 2015-04-28T19:00:00+0200 | 37906 | 1940 | 37974
| 2015-04-28T20:00:00+0200 | 37906 | 1940 | 37974
| 2015-04-28T21:00:00+0200 | 37906 | 1940 | 37974
| 2015-04-28T22:00:00+0200 | 37906 | 1940 | 37974
| 2015-04-28T23:00:00+0200 | 37906 | 1940 | 37974
| 2015-04-29T00:00:00+0200 | 37909 | 1951 | 37984
| 2015-04-29T01:00:00+0200 | 37909 | 1951 | 37984
| 2015-04-29T02:00:00+0200 | 37909 | 1951 | 37984
| 2015-04-29T03:00:00+0200 | 37909 | 1951 | 37984
| 2015-04-29T04:00:00+0200 | 37909 | 1951 | 37984
| 2015-04-29T05:00:00+0200 | 37909 | 1951 | 37984
| 2015-04-29T06:00:00+0200 | 37909 | 1951 | 37984
| 2015-04-29T07:00:00+0200 | 37909 | 1951 | 37984
| 2015-04-29T08:00:00+0200 | 37909 | 1951 | 37984
| 2015-04-29T09:00:00+0200 | 37909 | 1951 | 37984
| 2015-04-29T10:00:00+0200 | 37909 | 1951 | 37984
| 2015-04-29T11:00:00+0200 | 37909 | 1951 | 37984
| 2015-04-29T12:00:00+0200 | 37909 | 1951 | 37984
| 2015-04-29T13:00:00+0200 | 37909 | 1951 | 37984
| 2015-04-29T14:00:00+0200 | 37909 | 1951 | 37984
| 2015-04-29T15:00:00+0200 | 37909 | 1951 | 37984
| 2015-04-29T16:00:00+0200 | 37909 | 1951 | 37984
| 2015-04-29T17:00:00+0200 | 37909 | 1951 | 37984
| 2015-04-29T18:00:00+0200 | 37909 | 1951 | 37984
| 2015-04-29T19:00:00+0200 | 37909 | 1951 | 37984
| 2015-04-29T20:00:00+0200 | 37909 | 1951 | 37984
| 2015-04-29T21:00:00+0200 | 37909 | 1951 | 37984
| 2015-04-29T22:00:00+0200 | 37909 | 1951 | 37984
| 2015-04-29T23:00:00+0200 | 37909 | 1951 | 37984
| 2015-04-30T00:00:00+0200 | 37921 | 1975 | 38005
| 2015-04-30T01:00:00+0200 | 37921 | 1975 | 38005
| 2015-04-30T02:00:00+0200 | 37921 | 1975 | 38005
| 2015-04-30T03:00:00+0200 | 37921 | 1975 | 38005
| 2015-04-30T04:00:00+0200 | 37921 | 1975 | 38005
| 2015-04-30T05:00:00+0200 | 37921 | 1975 | 38005
| 2015-04-30T06:00:00+0200 | 37921 | 1975 | 38005
| 2015-04-30T07:00:00+0200 | 37921 | 1975 | 38005
| 2015-04-30T08:00:00+0200 | 37921 | 1975 | 38005
| 2015-04-30T09:00:00+0200 | 37921 | 1975 | 38005
| 2015-04-30T10:00:00+0200 | 37921 | 1975 | 38005
| 2015-04-30T11:00:00+0200 | 37921 | 1975 | 38005
| 2015-04-30T12:00:00+0200 | 37921 | 1975 | 38005
| 2015-04-30T13:00:00+0200 | 37921 | 1975 | 38005
| 2015-04-30T14:00:00+0200 | 37921 | 1975 | 38005
| 2015-04-30T15:00:00+0200 | 37921 | 1975 | 38005
| 2015-04-30T16:00:00+0200 | 37921 | 1975 | 38005
| 2015-04-30T17:00:00+0200 | 37921 | 1975 | 38005
| 2015-04-30T18:00:00+0200 | 37921 | 1975 | 38005
| 2015-04-30T19:00:00+0200 | 37921 | 1975 | 38005
| 2015-04-30T20:00:00+0200 | 37921 | 1975 | 38005
| 2015-04-30T21:00:00+0200 | 37921 | 1975 | 38005
| 2015-04-30T22:00:00+0200 | 37921 | 1975 | 38005
| 2015-04-30T23:00:00+0200 | 37921 | 1975 | 38005
| 2015-05-01T00:00:00+0200 | 37921 | 1991 | 38006
| 2015-05-01T01:00:00+0200 | 37921 | 1991 | 38006
| 2015-05-01T02:00:00+0200 | 37921 | 1991 | 38006
| 2015-05-01T03:00:00+0200 | 37921 | 1991 | 38006
| 2015-05-01T04:00:00+0200 | 37921 | 1991 | 38006
| 2015-05-01T05:00:00+0200 | 37921 | 1991 | 38006
| 2015-05-01T06:00:00+0200 | 37921 | 1991 | 38006
| 2015-05-01T07:00:00+0200 | 37921 | 1991 | 38006
| 2015-05-01T08:00:00+0200 | 37921 | 1991 | 38006
| 2015-05-01T09:00:00+0200 | 37921 | 1991 | 38006
| 2015-05-01T10:00:00+0200 | 37921 | 1991 | 38006
| 2015-05-01T11:00:00+0200 | 37921 | 1991 | 38006
| 2015-05-01T12:00:00+0200 | 37921 | 1991 | 38006
| 2015-05-01T13:00:00+0200 | 37921 | 1991 | 38006
| 2015-05-01T14:00:00+0200 | 37921 | 1991 | 38006
| 2015-05-01T15:00:00+0200 | 37921 | 1991 | 38006
| 2015-05-01T16:00:00+0200 | 37921 | 1991 | 38006
| 2015-05-01T17:00:00+0200 | 37921 | 1991 | 38006
| 2015-05-01T18:00:00+0200 | 37921 | 1991 | 38006
| 2015-05-01T19:00:00+0200 | 37921 | 1991 | 38006
| 2015-05-01T20:00:00+0200 | 37921 | 1991 | 38006
| 2015-05-01T21:00:00+0200 | 37921 | 1991 | 38006
| 2015-05-01T22:00:00+0200 | 37921 | 1991 | 38006
| 2015-05-01T23:00:00+0200 | 37921 | 1991 | 38006
| 2015-05-02T00:00:00+0200 | 37921 | 1994 | 38006
| 2015-05-02T01:00:00+0200 | 37921 | 1994 | 38006
| 2015-05-02T02:00:00+0200 | 37921 | 1994 | 38006
| 2015-05-02T03:00:00+0200 | 37921 | 1994 | 38006
| 2015-05-02T04:00:00+0200 | 37921 | 1994 | 38006
| 2015-05-02T05:00:00+0200 | 37921 | 1994 | 38006
| 2015-05-02T06:00:00+0200 | 37921 | 1994 | 38006
| 2015-05-02T07:00:00+0200 | 37921 | 1994 | 38006
| 2015-05-02T08:00:00+0200 | 37921 | 1994 | 38006
| 2015-05-02T09:00:00+0200 | 37921 | 1994 | 38006
| 2015-05-02T10:00:00+0200 | 37921 | 1994 | 38006
| 2015-05-02T11:00:00+0200 | 37921 | 1994 | 38006
| 2015-05-02T12:00:00+0200 | 37921 | 1994 | 38006
| 2015-05-02T13:00:00+0200 | 37921 | 1994 | 38006
| 2015-05-02T14:00:00+0200 | 37921 | 1994 | 38006
| 2015-05-02T15:00:00+0200 | 37921 | 1994 | 38006
| 2015-05-02T16:00:00+0200 | 37921 | 1994 | 38006
| 2015-05-02T17:00:00+0200 | 37921 | 1994 | 38006
| 2015-05-02T18:00:00+0200 | 37921 | 1994 | 38006
| 2015-05-02T19:00:00+0200 | 37921 | 1994 | 38006
| 2015-05-02T20:00:00+0200 | 37921 | 1994 | 38006
| 2015-05-02T21:00:00+0200 | 37921 | 1994 | 38006
| 2015-05-02T22:00:00+0200 | 37921 | 1994 | 38006
| 2015-05-02T23:00:00+0200 | 37921 | 1994 | 38006
| 2015-05-03T00:00:00+0200 | 37921 | 2011 | 38006
| 2015-05-03T01:00:00+0200 | 37921 | 2011 | 38006
| 2015-05-03T02:00:00+0200 | 37921 | 2011 | 38006
| 2015-05-03T03:00:00+0200 | 37921 | 2011 | 38006
| 2015-05-03T04:00:00+0200 | 37921 | 2011 | 38006
| 2015-05-03T05:00:00+0200 | 37921 | 2011 | 38006
| 2015-05-03T06:00:00+0200 | 37921 | 2011 | 38006
| 2015-05-03T07:00:00+0200 | 37921 | 2011 | 38006
| 2015-05-03T08:00:00+0200 | 37921 | 2011 | 38006
| 2015-05-03T09:00:00+0200 | 37921 | 2011 | 38006
| 2015-05-03T10:00:00+0200 | 37921 | 2011 | 38006
| 2015-05-03T11:00:00+0200 | 37921 | 2011 | 38006
| 2015-05-03T12:00:00+0200 | 37921 | 2011 | 38006
| 2015-05-03T13:00:00+0200 | 37921 | 2011 | 38006
| 2015-05-03T14:00:00+0200 | 37921 | 2011 | 38006
| 2015-05-03T15:00:00+0200 | 37921 | 2011 | 38006
| 2015-05-03T16:00:00+0200 | 37921 | 2011 | 38006
| 2015-05-03T17:00:00+0200 | 37921 | 2011 | 38006
| 2015-05-03T18:00:00+0200 | 37921 | 2011 | 38006
| 2015-05-03T19:00:00+0200 | 37921 | 2011 | 38006
| 2015-05-03T20:00:00+0200 | 37921 | 2011 | 38006
| 2015-05-03T21:00:00+0200 | 37921 | 2011 | 38006
| 2015-05-03T22:00:00+0200 | 37921 | 2011 | 38006
| 2015-05-03T23:00:00+0200 | 37921 | 2011 | 38006
| 2015-05-04T00:00:00+0200 | 37921 | 2042 | 38007
| 2015-05-04T01:00:00+0200 | 37921 | 2042 | 38007
| 2015-05-04T02:00:00+0200 | 37921 | 2042 | 38007
| 2015-05-04T03:00:00+0200 | 37921 | 2042 | 38007
| 2015-05-04T04:00:00+0200 | 37921 | 2042 | 38007
| 2015-05-04T05:00:00+0200 | 37921 | 2042 | 38007
| 2015-05-04T06:00:00+0200 | 37921 | 2042 | 38007
| 2015-05-04T07:00:00+0200 | 37921 | 2042 | 38007
| 2015-05-04T08:00:00+0200 | 37921 | 2042 | 38007
| 2015-05-04T09:00:00+0200 | 37921 | 2042 | 38007
| 2015-05-04T10:00:00+0200 | 37921 | 2042 | 38007
| 2015-05-04T11:00:00+0200 | 37921 | 2042 | 38007
| 2015-05-04T12:00:00+0200 | 37921 | 2042 | 38007
| 2015-05-04T13:00:00+0200 | 37921 | 2042 | 38007
| 2015-05-04T14:00:00+0200 | 37921 | 2042 | 38007
| 2015-05-04T15:00:00+0200 | 37921 | 2042 | 38007
| 2015-05-04T16:00:00+0200 | 37921 | 2042 | 38007
| 2015-05-04T17:00:00+0200 | 37921 | 2042 | 38007
| 2015-05-04T18:00:00+0200 | 37921 | 2042 | 38007
| 2015-05-04T19:00:00+0200 | 37921 | 2042 | 38007
| 2015-05-04T20:00:00+0200 | 37921 | 2042 | 38007
| 2015-05-04T21:00:00+0200 | 37921 | 2042 | 38007
| 2015-05-04T22:00:00+0200 | 37921 | 2042 | 38007
| 2015-05-04T23:00:00+0200 | 37921 | 2042 | 38007
| 2015-05-05T00:00:00+0200 | 37925 | 2047 | 38009
| 2015-05-05T01:00:00+0200 | 37925 | 2047 | 38009
| 2015-05-05T02:00:00+0200 | 37925 | 2047 | 38009
| 2015-05-05T03:00:00+0200 | 37925 | 2047 | 38009
| 2015-05-05T04:00:00+0200 | 37925 | 2047 | 38009
| 2015-05-05T05:00:00+0200 | 37925 | 2047 | 38009
| 2015-05-05T06:00:00+0200 | 37925 | 2047 | 38009
| 2015-05-05T07:00:00+0200 | 37925 | 2047 | 38009
| 2015-05-05T08:00:00+0200 | 37925 | 2047 | 38009
| 2015-05-05T09:00:00+0200 | 37925 | 2047 | 38009
| 2015-05-05T10:00:00+0200 | 37925 | 2047 | 38009
| 2015-05-05T11:00:00+0200 | 37925 | 2047 | 38009
| 2015-05-05T12:00:00+0200 | 37925 | 2047 | 38009
| 2015-05-05T13:00:00+0200 | 37925 | 2047 | 38009
| 2015-05-05T14:00:00+0200 | 37925 | 2047 | 38009
| 2015-05-05T15:00:00+0200 | 37925 | 2047 | 38009
| 2015-05-05T16:00:00+0200 | 37925 | 2047 | 38009
| 2015-05-05T17:00:00+0200 | 37925 | 2047 | 38009
| 2015-05-05T18:00:00+0200 | 37925 | 2047 | 38009
| 2015-05-05T19:00:00+0200 | 37925 | 2047 | 38009
| 2015-05-05T20:00:00+0200 | 37925 | 2047 | 38009
| 2015-05-05T21:00:00+0200 | 37925 | 2047 | 38009
| 2015-05-05T22:00:00+0200 | 37925 | 2047 | 38009
| 2015-05-05T23:00:00+0200 | 37925 | 2047 | 38009
| 2015-05-06T00:00:00+0200 | 37930 | 2047 | 38010
| 2015-05-06T01:00:00+0200 | 37930 | 2047 | 38010
| 2015-05-06T02:00:00+0200 | 37930 | 2047 | 38010
| 2015-05-06T03:00:00+0200 | 37930 | 2047 | 38010
| 2015-05-06T04:00:00+0200 | 37930 | 2047 | 38010
| 2015-05-06T05:00:00+0200 | 37930 | 2047 | 38010
| 2015-05-06T06:00:00+0200 | 37930 | 2047 | 38010
| 2015-05-06T07:00:00+0200 | 37930 | 2047 | 38010
| 2015-05-06T08:00:00+0200 | 37930 | 2047 | 38010
| 2015-05-06T09:00:00+0200 | 37930 | 2047 | 38010
| 2015-05-06T10:00:00+0200 | 37930 | 2047 | 38010
| 2015-05-06T11:00:00+0200 | 37930 | 2047 | 38010
| 2015-05-06T12:00:00+0200 | 37930 | 2047 | 38010
| 2015-05-06T13:00:00+0200 | 37930 | 2047 | 38010
| 2015-05-06T14:00:00+0200 | 37930 | 2047 | 38010
| 2015-05-06T15:00:00+0200 | 37930 | 2047 | 38010
| 2015-05-06T16:00:00+0200 | 37930 | 2047 | 38010
| 2015-05-06T17:00:00+0200 | 37930 | 2047 | 38010
| 2015-05-06T18:00:00+0200 | 37930 | 2047 | 38010
| 2015-05-06T19:00:00+0200 | 37930 | 2047 | 38010
| 2015-05-06T20:00:00+0200 | 37930 | 2047 | 38010
| 2015-05-06T21:00:00+0200 | 37930 | 2047 | 38010
| 2015-05-06T22:00:00+0200 | 37930 | 2047 | 38010
| 2015-05-06T23:00:00+0200 | 37930 | 2047 | 38010
| 2015-05-07T00:00:00+0200 | 37950 | 2047 | 38012
| 2015-05-07T01:00:00+0200 | 37950 | 2047 | 38012
| 2015-05-07T02:00:00+0200 | 37950 | 2047 | 38012
| 2015-05-07T03:00:00+0200 | 37950 | 2047 | 38012
| 2015-05-07T04:00:00+0200 | 37950 | 2047 | 38012
| 2015-05-07T05:00:00+0200 | 37950 | 2047 | 38012
| 2015-05-07T06:00:00+0200 | 37950 | 2047 | 38012
| 2015-05-07T07:00:00+0200 | 37950 | 2047 | 38012
| 2015-05-07T08:00:00+0200 | 37950 | 2047 | 38012
| 2015-05-07T09:00:00+0200 | 37950 | 2047 | 38012
| 2015-05-07T10:00:00+0200 | 37950 | 2047 | 38012
| 2015-05-07T11:00:00+0200 | 37950 | 2047 | 38012
| 2015-05-07T12:00:00+0200 | 37950 | 2047 | 38012
| 2015-05-07T13:00:00+0200 | 37950 | 2047 | 38012
| 2015-05-07T14:00:00+0200 | 37950 | 2047 | 38012
| 2015-05-07T15:00:00+0200 | 37950 | 2047 | 38012
| 2015-05-07T16:00:00+0200 | 37950 | 2047 | 38012
| 2015-05-07T17:00:00+0200 | 37950 | 2047 | 38012
| 2015-05-07T18:00:00+0200 | 37950 | 2047 | 38012
| 2015-05-07T19:00:00+0200 | 37950 | 2047 | 38012
| 2015-05-07T20:00:00+0200 | 37950 | 2047 | 38012
| 2015-05-07T21:00:00+0200 | 37950 | 2047 | 38012
| 2015-05-07T22:00:00+0200 | 37950 | 2047 | 38012
| 2015-05-07T23:00:00+0200 | 37950 | 2047 | 38012
| 2015-05-08T00:00:00+0200 | 37956 | 2056 | 38013
| 2015-05-08T01:00:00+0200 | 37956 | 2056 | 38013
| 2015-05-08T02:00:00+0200 | 37956 | 2056 | 38013
| 2015-05-08T03:00:00+0200 | 37956 | 2056 | 38013
| 2015-05-08T04:00:00+0200 | 37956 | 2056 | 38013
| 2015-05-08T05:00:00+0200 | 37956 | 2056 | 38013
| 2015-05-08T06:00:00+0200 | 37956 | 2056 | 38013
| 2015-05-08T07:00:00+0200 | 37956 | 2056 | 38013
| 2015-05-08T08:00:00+0200 | 37956 | 2056 | 38013
| 2015-05-08T09:00:00+0200 | 37956 | 2056 | 38013
| 2015-05-08T10:00:00+0200 | 37956 | 2056 | 38013
| 2015-05-08T11:00:00+0200 | 37956 | 2056 | 38013
| 2015-05-08T12:00:00+0200 | 37956 | 2056 | 38013
| 2015-05-08T13:00:00+0200 | 37956 | 2056 | 38013
| 2015-05-08T14:00:00+0200 | 37956 | 2056 | 38013
| 2015-05-08T15:00:00+0200 | 37956 | 2056 | 38013
| 2015-05-08T16:00:00+0200 | 37956 | 2056 | 38013
| 2015-05-08T17:00:00+0200 | 37956 | 2056 | 38013
| 2015-05-08T18:00:00+0200 | 37956 | 2056 | 38013
| 2015-05-08T19:00:00+0200 | 37956 | 2056 | 38013
| 2015-05-08T20:00:00+0200 | 37956 | 2056 | 38013
| 2015-05-08T21:00:00+0200 | 37956 | 2056 | 38013
| 2015-05-08T22:00:00+0200 | 37956 | 2056 | 38013
| 2015-05-08T23:00:00+0200 | 37956 | 2056 | 38013
| 2015-05-09T00:00:00+0200 | 37956 | 2064 | 38014
| 2015-05-09T01:00:00+0200 | 37956 | 2064 | 38014
| 2015-05-09T02:00:00+0200 | 37956 | 2064 | 38014
| 2015-05-09T03:00:00+0200 | 37956 | 2064 | 38014
| 2015-05-09T04:00:00+0200 | 37956 | 2064 | 38014
| 2015-05-09T05:00:00+0200 | 37956 | 2064 | 38014
| 2015-05-09T06:00:00+0200 | 37956 | 2064 | 38014
| 2015-05-09T07:00:00+0200 | 37956 | 2064 | 38014
| 2015-05-09T08:00:00+0200 | 37956 | 2064 | 38014
| 2015-05-09T09:00:00+0200 | 37956 | 2064 | 38014
| 2015-05-09T10:00:00+0200 | 37956 | 2064 | 38014
| 2015-05-09T11:00:00+0200 | 37956 | 2064 | 38014
| 2015-05-09T12:00:00+0200 | 37956 | 2064 | 38014
| 2015-05-09T13:00:00+0200 | 37956 | 2064 | 38014
| 2015-05-09T14:00:00+0200 | 37956 | 2064 | 38014
| 2015-05-09T15:00:00+0200 | 37956 | 2064 | 38014
| 2015-05-09T16:00:00+0200 | 37956 | 2064 | 38014
| 2015-05-09T17:00:00+0200 | 37956 | 2064 | 38014
| 2015-05-09T18:00:00+0200 | 37956 | 2064 | 38014
| 2015-05-09T19:00:00+0200 | 37956 | 2064 | 38014
| 2015-05-09T20:00:00+0200 | 37956 | 2064 | 38014
| 2015-05-09T21:00:00+0200 | 37956 | 2064 | 38014
| 2015-05-09T22:00:00+0200 | 37956 | 2064 | 38014
| 2015-05-09T23:00:00+0200 | 37956 | 2064 | 38014
| 2015-05-10T00:00:00+0200 | 37956 | 2064 | 38014
| 2015-05-10T01:00:00+0200 | 37956 | 2064 | 38014
| 2015-05-10T02:00:00+0200 | 37956 | 2064 | 38014
| 2015-05-10T03:00:00+0200 | 37956 | 2064 | 38014
| 2015-05-10T04:00:00+0200 | 37956 | 2064 | 38014
| 2015-05-10T05:00:00+0200 | 37956 | 2064 | 38014
| 2015-05-10T06:00:00+0200 | 37956 | 2064 | 38014
| 2015-05-10T07:00:00+0200 | 37956 | 2064 | 38014
| 2015-05-10T08:00:00+0200 | 37956 | 2064 | 38014
| 2015-05-10T09:00:00+0200 | 37956 | 2064 | 38014
| 2015-05-10T10:00:00+0200 | 37956 | 2064 | 38014
| 2015-05-10T11:00:00+0200 | 37956 | 2064 | 38014
| 2015-05-10T12:00:00+0200 | 37956 | 2064 | 38014
| 2015-05-10T13:00:00+0200 | 37956 | 2064 | 38014
| 2015-05-10T14:00:00+0200 | 37956 | 2064 | 38014
| 2015-05-10T15:00:00+0200 | 37956 | 2064 | 38014
| 2015-05-10T16:00:00+0200 | 37956 | 2064 | 38014
| 2015-05-10T17:00:00+0200 | 37956 | 2064 | 38014
| 2015-05-10T18:00:00+0200 | 37956 | 2064 | 38014
| 2015-05-10T19:00:00+0200 | 37956 | 2064 | 38014
| 2015-05-10T20:00:00+0200 | 37956 | 2064 | 38014
| 2015-05-10T21:00:00+0200 | 37956 | 2064 | 38014
| 2015-05-10T22:00:00+0200 | 37956 | 2064 | 38014
| 2015-05-10T23:00:00+0200 | 37956 | 2064 | 38014
| 2015-05-11T00:00:00+0200 | 37985 | 2107 | 38015
| 2015-05-11T01:00:00+0200 | 37985 | 2107 | 38015
| 2015-05-11T02:00:00+0200 | 37985 | 2107 | 38015
| 2015-05-11T03:00:00+0200 | 37985 | 2107 | 38015
| 2015-05-11T04:00:00+0200 | 37985 | 2107 | 38015
| 2015-05-11T05:00:00+0200 | 37985 | 2107 | 38015
| 2015-05-11T06:00:00+0200 | 37985 | 2107 | 38015
| 2015-05-11T07:00:00+0200 | 37985 | 2107 | 38015
| 2015-05-11T08:00:00+0200 | 37985 | 2107 | 38015
| 2015-05-11T09:00:00+0200 | 37985 | 2107 | 38015
| 2015-05-11T10:00:00+0200 | 37985 | 2107 | 38015
| 2015-05-11T11:00:00+0200 | 37985 | 2107 | 38015
| 2015-05-11T12:00:00+0200 | 37985 | 2107 | 38015
| 2015-05-11T13:00:00+0200 | 37985 | 2107 | 38015
| 2015-05-11T14:00:00+0200 | 37985 | 2107 | 38015
| 2015-05-11T15:00:00+0200 | 37985 | 2107 | 38015
| 2015-05-11T16:00:00+0200 | 37985 | 2107 | 38015
| 2015-05-11T17:00:00+0200 | 37985 | 2107 | 38015
| 2015-05-11T18:00:00+0200 | 37985 | 2107 | 38015
| 2015-05-11T19:00:00+0200 | 37985 | 2107 | 38015
| 2015-05-11T20:00:00+0200 | 37985 | 2107 | 38015
| 2015-05-11T21:00:00+0200 | 37985 | 2107 | 38015
| 2015-05-11T22:00:00+0200 | 37985 | 2107 | 38015
| 2015-05-11T23:00:00+0200 | 37985 | 2107 | 38015
| 2015-05-12T00:00:00+0200 | 37993 | 2129 | 38017
| 2015-05-12T01:00:00+0200 | 37993 | 2129 | 38017
| 2015-05-12T02:00:00+0200 | 37993 | 2129 | 38017
| 2015-05-12T03:00:00+0200 | 37993 | 2129 | 38017
| 2015-05-12T04:00:00+0200 | 37993 | 2129 | 38017
| 2015-05-12T05:00:00+0200 | 37993 | 2129 | 38017
| 2015-05-12T06:00:00+0200 | 37993 | 2129 | 38017
| 2015-05-12T07:00:00+0200 | 37993 | 2129 | 38017
| 2015-05-12T08:00:00+0200 | 37993 | 2129 | 38017
| 2015-05-12T09:00:00+0200 | 37993 | 2129 | 38017
| 2015-05-12T10:00:00+0200 | 37993 | 2129 | 38017
| 2015-05-12T11:00:00+0200 | 37993 | 2129 | 38017
| 2015-05-12T12:00:00+0200 | 37993 | 2129 | 38017
| 2015-05-12T13:00:00+0200 | 37993 | 2129 | 38017
| 2015-05-12T14:00:00+0200 | 37993 | 2129 | 38017
| 2015-05-12T15:00:00+0200 | 37993 | 2129 | 38017
| 2015-05-12T16:00:00+0200 | 37993 | 2129 | 38017
| 2015-05-12T17:00:00+0200 | 37993 | 2129 | 38017
| 2015-05-12T18:00:00+0200 | 37993 | 2129 | 38017
| 2015-05-12T19:00:00+0200 | 37993 | 2129 | 38017
| 2015-05-12T20:00:00+0200 | 37993 | 2129 | 38017
| 2015-05-12T21:00:00+0200 | 37993 | 2129 | 38017
| 2015-05-12T22:00:00+0200 | 37993 | 2129 | 38017
| 2015-05-12T23:00:00+0200 | 37993 | 2129 | 38017
| 2015-05-13T00:00:00+0200 | 37995 | 2138 | 38019
| 2015-05-13T01:00:00+0200 | 37995 | 2138 | 38019
| 2015-05-13T02:00:00+0200 | 37995 | 2138 | 38019
| 2015-05-13T03:00:00+0200 | 37995 | 2138 | 38019
| 2015-05-13T04:00:00+0200 | 37995 | 2138 | 38019
| 2015-05-13T05:00:00+0200 | 37995 | 2138 | 38019
| 2015-05-13T06:00:00+0200 | 37995 | 2138 | 38019
| 2015-05-13T07:00:00+0200 | 37995 | 2138 | 38019
| 2015-05-13T08:00:00+0200 | 37995 | 2138 | 38019
| 2015-05-13T09:00:00+0200 | 37995 | 2138 | 38019
| 2015-05-13T10:00:00+0200 | 37995 | 2138 | 38019
| 2015-05-13T11:00:00+0200 | 37995 | 2138 | 38019
| 2015-05-13T12:00:00+0200 | 37995 | 2138 | 38019
| 2015-05-13T13:00:00+0200 | 37995 | 2138 | 38019
| 2015-05-13T14:00:00+0200 | 37995 | 2138 | 38019
| 2015-05-13T15:00:00+0200 | 37995 | 2138 | 38019
| 2015-05-13T16:00:00+0200 | 37995 | 2138 | 38019
| 2015-05-13T17:00:00+0200 | 37995 | 2138 | 38019
| 2015-05-13T18:00:00+0200 | 37995 | 2138 | 38019
| 2015-05-13T19:00:00+0200 | 37995 | 2138 | 38019
| 2015-05-13T20:00:00+0200 | 37995 | 2138 | 38019
| 2015-05-13T21:00:00+0200 | 37995 | 2138 | 38019
| 2015-05-13T22:00:00+0200 | 37995 | 2138 | 38019
| 2015-05-13T23:00:00+0200 | 37995 | 2138 | 38019
| 2015-05-14T00:00:00+0200 | 37995 | 2138 | 38019
| 2015-05-14T01:00:00+0200 | 37995 | 2138 | 38019
| 2015-05-14T02:00:00+0200 | 37995 | 2138 | 38019
| 2015-05-14T03:00:00+0200 | 37995 | 2138 | 38019
| 2015-05-14T04:00:00+0200 | 37995 | 2138 | 38019
| 2015-05-14T05:00:00+0200 | 37995 | 2138 | 38019
| 2015-05-14T06:00:00+0200 | 37995 | 2138 | 38019
| 2015-05-14T07:00:00+0200 | 37995 | 2138 | 38019
| 2015-05-14T08:00:00+0200 | 37995 | 2138 | 38019
| 2015-05-14T09:00:00+0200 | 37995 | 2138 | 38019
| 2015-05-14T10:00:00+0200 | 37995 | 2138 | 38019
| 2015-05-14T11:00:00+0200 | 37995 | 2138 | 38019
| 2015-05-14T12:00:00+0200 | 37995 | 2138 | 38019
| 2015-05-14T13:00:00+0200 | 37995 | 2138 | 38019
| 2015-05-14T14:00:00+0200 | 37995 | 2138 | 38019
| 2015-05-14T15:00:00+0200 | 37995 | 2138 | 38019
| 2015-05-14T16:00:00+0200 | 37995 | 2138 | 38019
| 2015-05-14T17:00:00+0200 | 37995 | 2138 | 38019
| 2015-05-14T18:00:00+0200 | 37995 | 2138 | 38019
| 2015-05-14T19:00:00+0200 | 37995 | 2138 | 38019
| 2015-05-14T20:00:00+0200 | 37995 | 2138 | 38019
| 2015-05-14T21:00:00+0200 | 37995 | 2138 | 38019
| 2015-05-14T22:00:00+0200 | 37995 | 2138 | 38019
| 2015-05-14T23:00:00+0200 | 37995 | 2138 | 38019
| 2015-05-15T00:00:00+0200 | 37995 | 2154 | 38020
| 2015-05-15T01:00:00+0200 | 37995 | 2154 | 38020
| 2015-05-15T02:00:00+0200 | 37995 | 2154 | 38020
| 2015-05-15T03:00:00+0200 | 37995 | 2154 | 38020
| 2015-05-15T04:00:00+0200 | 37995 | 2154 | 38020
| 2015-05-15T05:00:00+0200 | 37995 | 2154 | 38020
| 2015-05-15T06:00:00+0200 | 37995 | 2154 | 38020
| 2015-05-15T07:00:00+0200 | 37995 | 2154 | 38020
| 2015-05-15T08:00:00+0200 | 37995 | 2154 | 38020
| 2015-05-15T09:00:00+0200 | 37995 | 2154 | 38020
| 2015-05-15T10:00:00+0200 | 37995 | 2154 | 38020
| 2015-05-15T11:00:00+0200 | 37995 | 2154 | 38020
| 2015-05-15T12:00:00+0200 | 37995 | 2154 | 38020
| 2015-05-15T13:00:00+0200 | 37995 | 2154 | 38020
| 2015-05-15T14:00:00+0200 | 37995 | 2154 | 38020
| 2015-05-15T15:00:00+0200 | 37995 | 2154 | 38020
| 2015-05-15T16:00:00+0200 | 37995 | 2154 | 38020
| 2015-05-15T17:00:00+0200 | 37995 | 2154 | 38020
| 2015-05-15T18:00:00+0200 | 37995 | 2154 | 38020
| 2015-05-15T19:00:00+0200 | 37995 | 2154 | 38020
| 2015-05-15T20:00:00+0200 | 37995 | 2154 | 38020
| 2015-05-15T21:00:00+0200 | 37995 | 2154 | 38020
| 2015-05-15T22:00:00+0200 | 37995 | 2154 | 38020
| 2015-05-15T23:00:00+0200 | 37995 | 2154 | 38020
| 2015-05-16T00:00:00+0200 | 37995 | 2162 | 38020
| 2015-05-16T01:00:00+0200 | 37995 | 2162 | 38020
| 2015-05-16T02:00:00+0200 | 37995 | 2162 | 38020
| 2015-05-16T03:00:00+0200 | 37995 | 2162 | 38020
| 2015-05-16T04:00:00+0200 | 37995 | 2162 | 38020
| 2015-05-16T05:00:00+0200 | 37995 | 2162 | 38020
| 2015-05-16T06:00:00+0200 | 37995 | 2162 | 38020
| 2015-05-16T07:00:00+0200 | 37995 | 2162 | 38020
| 2015-05-16T08:00:00+0200 | 37995 | 2162 | 38020
| 2015-05-16T09:00:00+0200 | 37995 | 2162 | 38020
| 2015-05-16T10:00:00+0200 | 37995 | 2162 | 38020
| 2015-05-16T11:00:00+0200 | 37995 | 2162 | 38020
| 2015-05-16T12:00:00+0200 | 37995 | 2162 | 38020
| 2015-05-16T13:00:00+0200 | 37995 | 2162 | 38020
| 2015-05-16T14:00:00+0200 | 37995 | 2162 | 38020
| 2015-05-16T15:00:00+0200 | 37995 | 2162 | 38020
| 2015-05-16T16:00:00+0200 | 37995 | 2162 | 38020
| 2015-05-16T17:00:00+0200 | 37995 | 2162 | 38020
| 2015-05-16T18:00:00+0200 | 37995 | 2162 | 38020
| 2015-05-16T19:00:00+0200 | 37995 | 2162 | 38020
| 2015-05-16T20:00:00+0200 | 37995 | 2162 | 38020
| 2015-05-16T21:00:00+0200 | 37995 | 2162 | 38020
| 2015-05-16T22:00:00+0200 | 37995 | 2162 | 38020
| 2015-05-16T23:00:00+0200 | 37995 | 2162 | 38020
| 2015-05-17T00:00:00+0200 | 37995 | 2179 | 38020
| 2015-05-17T01:00:00+0200 | 37995 | 2179 | 38020
| 2015-05-17T02:00:00+0200 | 37995 | 2179 | 38020
| 2015-05-17T03:00:00+0200 | 37995 | 2179 | 38020
| 2015-05-17T04:00:00+0200 | 37995 | 2179 | 38020
| 2015-05-17T05:00:00+0200 | 37995 | 2179 | 38020
| 2015-05-17T06:00:00+0200 | 37995 | 2179 | 38020
| 2015-05-17T07:00:00+0200 | 37995 | 2179 | 38020
| 2015-05-17T08:00:00+0200 | 37995 | 2179 | 38020
| 2015-05-17T09:00:00+0200 | 37995 | 2179 | 38020
| 2015-05-17T10:00:00+0200 | 37995 | 2179 | 38020
| 2015-05-17T11:00:00+0200 | 37995 | 2179 | 38020
| 2015-05-17T12:00:00+0200 | 37995 | 2179 | 38020
| 2015-05-17T13:00:00+0200 | 37995 | 2179 | 38020
| 2015-05-17T14:00:00+0200 | 37995 | 2179 | 38020
| 2015-05-17T15:00:00+0200 | 37995 | 2179 | 38020
| 2015-05-17T16:00:00+0200 | 37995 | 2179 | 38020
| 2015-05-17T17:00:00+0200 | 37995 | 2179 | 38020
| 2015-05-17T18:00:00+0200 | 37995 | 2179 | 38020
| 2015-05-17T19:00:00+0200 | 37995 | 2179 | 38020
| 2015-05-17T20:00:00+0200 | 37995 | 2179 | 38020
| 2015-05-17T21:00:00+0200 | 37995 | 2179 | 38020
| 2015-05-17T22:00:00+0200 | 37995 | 2179 | 38020
| 2015-05-17T23:00:00+0200 | 37995 | 2179 | 38020
| 2015-05-18T00:00:00+0200 | 37997 | 2179 | 38022
| 2015-05-18T01:00:00+0200 | 37997 | 2179 | 38022
| 2015-05-18T02:00:00+0200 | 37997 | 2179 | 38022
| 2015-05-18T03:00:00+0200 | 37997 | 2179 | 38022
| 2015-05-18T04:00:00+0200 | 37997 | 2179 | 38022
| 2015-05-18T05:00:00+0200 | 37997 | 2179 | 38022
| 2015-05-18T06:00:00+0200 | 37997 | 2179 | 38022
| 2015-05-18T07:00:00+0200 | 37997 | 2179 | 38022
| 2015-05-18T08:00:00+0200 | 37997 | 2179 | 38022
| 2015-05-18T09:00:00+0200 | 37997 | 2179 | 38022
| 2015-05-18T10:00:00+0200 | 37997 | 2179 | 38022
| 2015-05-18T11:00:00+0200 | 37997 | 2179 | 38022
| 2015-05-18T12:00:00+0200 | 37997 | 2179 | 38022
| 2015-05-18T13:00:00+0200 | 37997 | 2179 | 38022
| 2015-05-18T14:00:00+0200 | 37997 | 2179 | 38022
| 2015-05-18T15:00:00+0200 | 37997 | 2179 | 38022
| 2015-05-18T16:00:00+0200 | 37997 | 2179 | 38022
| 2015-05-18T17:00:00+0200 | 37997 | 2179 | 38022
| 2015-05-18T18:00:00+0200 | 37997 | 2179 | 38022
| 2015-05-18T19:00:00+0200 | 37997 | 2179 | 38022
| 2015-05-18T20:00:00+0200 | 37997 | 2179 | 38022
| 2015-05-18T21:00:00+0200 | 37997 | 2179 | 38022
| 2015-05-18T22:00:00+0200 | 37997 | 2179 | 38022
| 2015-05-18T23:00:00+0200 | 37997 | 2179 | 38022
| 2015-05-19T00:00:00+0200 | 38006 | 2184 | 38025
| 2015-05-19T01:00:00+0200 | 38006 | 2184 | 38025
| 2015-05-19T02:00:00+0200 | 38006 | 2184 | 38025
| 2015-05-19T03:00:00+0200 | 38006 | 2184 | 38025
| 2015-05-19T04:00:00+0200 | 38006 | 2184 | 38025
| 2015-05-19T05:00:00+0200 | 38006 | 2184 | 38025
| 2015-05-19T06:00:00+0200 | 38006 | 2184 | 38025
| 2015-05-19T07:00:00+0200 | 38006 | 2184 | 38025
| 2015-05-19T08:00:00+0200 | 38006 | 2184 | 38025
| 2015-05-19T09:00:00+0200 | 38006 | 2184 | 38025
| 2015-05-19T10:00:00+0200 | 38006 | 2184 | 38025
| 2015-05-19T11:00:00+0200 | 38006 | 2184 | 38025
| 2015-05-19T12:00:00+0200 | 38006 | 2184 | 38025
| 2015-05-19T13:00:00+0200 | 38006 | 2184 | 38025
| 2015-05-19T14:00:00+0200 | 38006 | 2184 | 38025
| 2015-05-19T15:00:00+0200 | 38006 | 2184 | 38025
| 2015-05-19T16:00:00+0200 | 38006 | 2184 | 38025
| 2015-05-19T17:00:00+0200 | 38006 | 2184 | 38025
| 2015-05-19T18:00:00+0200 | 38006 | 2184 | 38025
| 2015-05-19T19:00:00+0200 | 38006 | 2184 | 38025
| 2015-05-19T20:00:00+0200 | 38006 | 2184 | 38025
| 2015-05-19T21:00:00+0200 | 38006 | 2184 | 38025
| 2015-05-19T22:00:00+0200 | 38006 | 2184 | 38025
| 2015-05-19T23:00:00+0200 | 38006 | 2184 | 38025
| 2015-05-20T00:00:00+0200 | 38017 | 2184 | 38028
| 2015-05-20T01:00:00+0200 | 38017 | 2184 | 38028
| 2015-05-20T02:00:00+0200 | 38017 | 2184 | 38028
| 2015-05-20T03:00:00+0200 | 38017 | 2184 | 38028
| 2015-05-20T04:00:00+0200 | 38017 | 2184 | 38028
| 2015-05-20T05:00:00+0200 | 38017 | 2184 | 38028
| 2015-05-20T06:00:00+0200 | 38017 | 2184 | 38028
| 2015-05-20T07:00:00+0200 | 38017 | 2184 | 38028
| 2015-05-20T08:00:00+0200 | 38017 | 2184 | 38028
| 2015-05-20T09:00:00+0200 | 38017 | 2184 | 38028
| 2015-05-20T10:00:00+0200 | 38017 | 2184 | 38028
| 2015-05-20T11:00:00+0200 | 38017 | 2184 | 38028
| 2015-05-20T12:00:00+0200 | 38017 | 2184 | 38028
| 2015-05-20T13:00:00+0200 | 38017 | 2184 | 38028
| 2015-05-20T14:00:00+0200 | 38017 | 2184 | 38028
| 2015-05-20T15:00:00+0200 | 38017 | 2184 | 38028
| 2015-05-20T16:00:00+0200 | 38017 | 2184 | 38028
| 2015-05-20T17:00:00+0200 | 38017 | 2184 | 38028
| 2015-05-20T18:00:00+0200 | 38017 | 2184 | 38028
| 2015-05-20T19:00:00+0200 | 38017 | 2184 | 38028
| 2015-05-20T20:00:00+0200 | 38017 | 2184 | 38028
| 2015-05-20T21:00:00+0200 | 38017 | 2184 | 38028
| 2015-05-20T22:00:00+0200 | 38017 | 2184 | 38028
| 2015-05-20T23:00:00+0200 | 38017 | 2184 | 38028
| 2015-05-21T00:00:00+0200 | 38034 | 2191 | 38031
| 2015-05-21T01:00:00+0200 | 38034 | 2191 | 38031
| 2015-05-21T02:00:00+0200 | 38034 | 2191 | 38031
| 2015-05-21T03:00:00+0200 | 38034 | 2191 | 38031
| 2015-05-21T04:00:00+0200 | 38034 | 2191 | 38031
| 2015-05-21T05:00:00+0200 | 38034 | 2191 | 38031
| 2015-05-21T06:00:00+0200 | 38034 | 2191 | 38031
| 2015-05-21T07:00:00+0200 | 38034 | 2191 | 38031
| 2015-05-21T08:00:00+0200 | 38034 | 2191 | 38031
| 2015-05-21T09:00:00+0200 | 38034 | 2191 | 38031
| 2015-05-21T10:00:00+0200 | 38034 | 2191 | 38031
| 2015-05-21T11:00:00+0200 | 38034 | 2191 | 38031
| 2015-05-21T12:00:00+0200 | 38034 | 2191 | 38031
| 2015-05-21T13:00:00+0200 | 38034 | 2191 | 38031
| 2015-05-21T14:00:00+0200 | 38034 | 2191 | 38031
| 2015-05-21T15:00:00+0200 | 38034 | 2191 | 38031
| 2015-05-21T16:00:00+0200 | 38034 | 2191 | 38031
| 2015-05-21T17:00:00+0200 | 38034 | 2191 | 38031
| 2015-05-21T18:00:00+0200 | 38034 | 2191 | 38031
| 2015-05-21T19:00:00+0200 | 38034 | 2191 | 38031
| 2015-05-21T20:00:00+0200 | 38034 | 2191 | 38031
| 2015-05-21T21:00:00+0200 | 38034 | 2191 | 38031
| 2015-05-21T22:00:00+0200 | 38034 | 2191 | 38031
| 2015-05-21T23:00:00+0200 | 38034 | 2191 | 38031
| 2015-05-22T00:00:00+0200 | 38039 | 2209 | 38035
| 2015-05-22T01:00:00+0200 | 38039 | 2209 | 38035
| 2015-05-22T02:00:00+0200 | 38039 | 2209 | 38035
| 2015-05-22T03:00:00+0200 | 38039 | 2209 | 38035
| 2015-05-22T04:00:00+0200 | 38039 | 2209 | 38035
| 2015-05-22T05:00:00+0200 | 38039 | 2209 | 38035
| 2015-05-22T06:00:00+0200 | 38039 | 2209 | 38035
| 2015-05-22T07:00:00+0200 | 38039 | 2209 | 38035
| 2015-05-22T08:00:00+0200 | 38039 | 2209 | 38035
| 2015-05-22T09:00:00+0200 | 38039 | 2209 | 38035
| 2015-05-22T10:00:00+0200 | 38039 | 2209 | 38035
| 2015-05-22T11:00:00+0200 | 38039 | 2209 | 38035
| 2015-05-22T12:00:00+0200 | 38039 | 2209 | 38035
| 2015-05-22T13:00:00+0200 | 38039 | 2209 | 38035
| 2015-05-22T14:00:00+0200 | 38039 | 2209 | 38035
| 2015-05-22T15:00:00+0200 | 38039 | 2209 | 38035
| 2015-05-22T16:00:00+0200 | 38039 | 2209 | 38035
| 2015-05-22T17:00:00+0200 | 38039 | 2209 | 38035
| 2015-05-22T18:00:00+0200 | 38039 | 2209 | 38035
| 2015-05-22T19:00:00+0200 | 38039 | 2209 | 38035
| 2015-05-22T20:00:00+0200 | 38039 | 2209 | 38035
| 2015-05-22T21:00:00+0200 | 38039 | 2209 | 38035
| 2015-05-22T22:00:00+0200 | 38039 | 2209 | 38035
| 2015-05-22T23:00:00+0200 | 38039 | 2209 | 38035
| 2015-05-23T00:00:00+0200 | 38039 | 2217 | 38035
| 2015-05-23T01:00:00+0200 | 38039 | 2217 | 38035
| 2015-05-23T02:00:00+0200 | 38039 | 2217 | 38035
| 2015-05-23T03:00:00+0200 | 38039 | 2217 | 38035
| 2015-05-23T04:00:00+0200 | 38039 | 2217 | 38035
| 2015-05-23T05:00:00+0200 | 38039 | 2217 | 38035
| 2015-05-23T06:00:00+0200 | 38039 | 2217 | 38035
| 2015-05-23T07:00:00+0200 | 38039 | 2217 | 38035
| 2015-05-23T08:00:00+0200 | 38039 | 2217 | 38035
| 2015-05-23T09:00:00+0200 | 38039 | 2217 | 38035
| 2015-05-23T10:00:00+0200 | 38039 | 2217 | 38035
| 2015-05-23T11:00:00+0200 | 38039 | 2217 | 38035
| 2015-05-23T12:00:00+0200 | 38039 | 2217 | 38035
| 2015-05-23T13:00:00+0200 | 38039 | 2217 | 38035
| 2015-05-23T14:00:00+0200 | 38039 | 2217 | 38035
| 2015-05-23T15:00:00+0200 | 38039 | 2217 | 38035
| 2015-05-23T16:00:00+0200 | 38039 | 2217 | 38035
| 2015-05-23T17:00:00+0200 | 38039 | 2217 | 38035
| 2015-05-23T18:00:00+0200 | 38039 | 2217 | 38035
| 2015-05-23T19:00:00+0200 | 38039 | 2217 | 38035
| 2015-05-23T20:00:00+0200 | 38039 | 2217 | 38035
| 2015-05-23T21:00:00+0200 | 38039 | 2217 | 38035
| 2015-05-23T22:00:00+0200 | 38039 | 2217 | 38035
| 2015-05-23T23:00:00+0200 | 38039 | 2217 | 38035
| 2015-05-24T00:00:00+0200 | 38039 | 2242 | 38035
| 2015-05-24T01:00:00+0200 | 38039 | 2242 | 38035
| 2015-05-24T02:00:00+0200 | 38039 | 2242 | 38035
| 2015-05-24T03:00:00+0200 | 38039 | 2242 | 38035
| 2015-05-24T04:00:00+0200 | 38039 | 2242 | 38035
| 2015-05-24T05:00:00+0200 | 38039 | 2242 | 38035
| 2015-05-24T06:00:00+0200 | 38039 | 2242 | 38035
| 2015-05-24T07:00:00+0200 | 38039 | 2242 | 38035
| 2015-05-24T08:00:00+0200 | 38039 | 2242 | 38035
| 2015-05-24T09:00:00+0200 | 38039 | 2242 | 38035
| 2015-05-24T10:00:00+0200 | 38039 | 2242 | 38035
| 2015-05-24T11:00:00+0200 | 38039 | 2242 | 38035
| 2015-05-24T12:00:00+0200 | 38039 | 2242 | 38035
| 2015-05-24T13:00:00+0200 | 38039 | 2242 | 38035
| 2015-05-24T14:00:00+0200 | 38039 | 2242 | 38035
| 2015-05-24T15:00:00+0200 | 38039 | 2242 | 38035
| 2015-05-24T16:00:00+0200 | 38039 | 2242 | 38035
| 2015-05-24T17:00:00+0200 | 38039 | 2242 | 38035
| 2015-05-24T18:00:00+0200 | 38039 | 2242 | 38035
| 2015-05-24T19:00:00+0200 | 38039 | 2242 | 38035
| 2015-05-24T20:00:00+0200 | 38039 | 2242 | 38035
| 2015-05-24T21:00:00+0200 | 38039 | 2242 | 38035
| 2015-05-24T22:00:00+0200 | 38039 | 2242 | 38035
| 2015-05-24T23:00:00+0200 | 38039 | 2242 | 38035
| 2015-05-25T00:00:00+0200 | 38039 | 2258 | 38035
| 2015-05-25T01:00:00+0200 | 38039 | 2258 | 38035
| 2015-05-25T02:00:00+0200 | 38039 | 2258 | 38035
| 2015-05-25T03:00:00+0200 | 38039 | 2258 | 38035
| 2015-05-25T04:00:00+0200 | 38039 | 2258 | 38035
| 2015-05-25T05:00:00+0200 | 38039 | 2258 | 38035
| 2015-05-25T06:00:00+0200 | 38039 | 2258 | 38035
| 2015-05-25T07:00:00+0200 | 38039 | 2258 | 38035
| 2015-05-25T08:00:00+0200 | 38039 | 2258 | 38035
| 2015-05-25T09:00:00+0200 | 38039 | 2258 | 38035
| 2015-05-25T10:00:00+0200 | 38039 | 2258 | 38035
| 2015-05-25T11:00:00+0200 | 38039 | 2258 | 38035
| 2015-05-25T12:00:00+0200 | 38039 | 2258 | 38035
| 2015-05-25T13:00:00+0200 | 38039 | 2258 | 38035
| 2015-05-25T14:00:00+0200 | 38039 | 2258 | 38035
| 2015-05-25T15:00:00+0200 | 38039 | 2258 | 38035
| 2015-05-25T16:00:00+0200 | 38039 | 2258 | 38035
| 2015-05-25T17:00:00+0200 | 38039 | 2258 | 38035
| 2015-05-25T18:00:00+0200 | 38039 | 2258 | 38035
| 2015-05-25T19:00:00+0200 | 38039 | 2258 | 38035
| 2015-05-25T20:00:00+0200 | 38039 | 2258 | 38035
| 2015-05-25T21:00:00+0200 | 38039 | 2258 | 38035
| 2015-05-25T22:00:00+0200 | 38039 | 2258 | 38035
| 2015-05-25T23:00:00+0200 | 38039 | 2258 | 38035
| 2015-05-26T00:00:00+0200 | 38042 | 2266 | 38037
| 2015-05-26T01:00:00+0200 | 38042 | 2266 | 38037
| 2015-05-26T02:00:00+0200 | 38042 | 2266 | 38037
| 2015-05-26T03:00:00+0200 | 38042 | 2266 | 38037
| 2015-05-26T04:00:00+0200 | 38042 | 2266 | 38037
| 2015-05-26T05:00:00+0200 | 38042 | 2266 | 38037
| 2015-05-26T06:00:00+0200 | 38042 | 2266 | 38037
| 2015-05-26T07:00:00+0200 | 38042 | 2266 | 38037
| 2015-05-26T08:00:00+0200 | 38042 | 2266 | 38037
| 2015-05-26T09:00:00+0200 | 38042 | 2266 | 38037
| 2015-05-26T10:00:00+0200 | 38042 | 2266 | 38037
| 2015-05-26T11:00:00+0200 | 38042 | 2266 | 38037
| 2015-05-26T12:00:00+0200 | 38042 | 2266 | 38037
| 2015-05-26T13:00:00+0200 | 38042 | 2266 | 38037
| 2015-05-26T14:00:00+0200 | 38042 | 2266 | 38037
| 2015-05-26T15:00:00+0200 | 38042 | 2266 | 38037
| 2015-05-26T16:00:00+0200 | 38042 | 2266 | 38037
| 2015-05-26T17:00:00+0200 | 38042 | 2266 | 38037
| 2015-05-26T18:00:00+0200 | 38042 | 2266 | 38037
| 2015-05-26T19:00:00+0200 | 38042 | 2266 | 38037
| 2015-05-26T20:00:00+0200 | 38042 | 2266 | 38037
| 2015-05-26T21:00:00+0200 | 38042 | 2266 | 38037
| 2015-05-26T22:00:00+0200 | 38042 | 2266 | 38037
| 2015-05-26T23:00:00+0200 | 38042 | 2266 | 38037
| 2015-05-27T00:00:00+0200 | 38059 | 2276 | 38042
| 2015-05-27T01:00:00+0200 | 38059 | 2276 | 38042
| 2015-05-27T02:00:00+0200 | 38059 | 2276 | 38042
| 2015-05-27T03:00:00+0200 | 38059 | 2276 | 38042
| 2015-05-27T04:00:00+0200 | 38059 | 2276 | 38042
| 2015-05-27T05:00:00+0200 | 38059 | 2276 | 38042
| 2015-05-27T06:00:00+0200 | 38059 | 2276 | 38042
| 2015-05-27T07:00:00+0200 | 38059 | 2276 | 38042
| 2015-05-27T08:00:00+0200 | 38059 | 2276 | 38042
| 2015-05-27T09:00:00+0200 | 38059 | 2276 | 38042
| 2015-05-27T10:00:00+0200 | 38059 | 2276 | 38042
| 2015-05-27T11:00:00+0200 | 38059 | 2276 | 38042
| 2015-05-27T12:00:00+0200 | 38059 | 2276 | 38042
| 2015-05-27T13:00:00+0200 | 38059 | 2276 | 38042
| 2015-05-27T14:00:00+0200 | 38059 | 2276 | 38042
| 2015-05-27T15:00:00+0200 | 38059 | 2276 | 38042
| 2015-05-27T16:00:00+0200 | 38059 | 2276 | 38042
| 2015-05-27T17:00:00+0200 | 38059 | 2276 | 38042
| 2015-05-27T18:00:00+0200 | 38059 | 2276 | 38042
| 2015-05-27T19:00:00+0200 | 38059 | 2276 | 38042
| 2015-05-27T20:00:00+0200 | 38059 | 2276 | 38042
| 2015-05-27T21:00:00+0200 | 38059 | 2276 | 38042
| 2015-05-27T22:00:00+0200 | 38059 | 2276 | 38042
| 2015-05-27T23:00:00+0200 | 38059 | 2276 | 38042
| 2015-05-28T00:00:00+0200 | 38078 | 2289 | 38055
| 2015-05-28T01:00:00+0200 | 38078 | 2289 | 38055
| 2015-05-28T02:00:00+0200 | 38078 | 2289 | 38055
| 2015-05-28T03:00:00+0200 | 38078 | 2289 | 38055
| 2015-05-28T04:00:00+0200 | 38078 | 2289 | 38055
| 2015-05-28T05:00:00+0200 | 38078 | 2289 | 38055
| 2015-05-28T06:00:00+0200 | 38078 | 2289 | 38055
| 2015-05-28T07:00:00+0200 | 38078 | 2289 | 38055
| 2015-05-28T08:00:00+0200 | 38078 | 2289 | 38055
| 2015-05-28T09:00:00+0200 | 38078 | 2289 | 38055
| 2015-05-28T10:00:00+0200 | 38078 | 2289 | 38055
| 2015-05-28T11:00:00+0200 | 38078 | 2289 | 38055
| 2015-05-28T12:00:00+0200 | 38078 | 2289 | 38055
| 2015-05-28T13:00:00+0200 | 38078 | 2289 | 38055
| 2015-05-28T14:00:00+0200 | 38078 | 2289 | 38055
| 2015-05-28T15:00:00+0200 | 38078 | 2289 | 38055
| 2015-05-28T16:00:00+0200 | 38078 | 2289 | 38055
| 2015-05-28T17:00:00+0200 | 38078 | 2289 | 38055
| 2015-05-28T18:00:00+0200 | 38078 | 2289 | 38055
| 2015-05-28T19:00:00+0200 | 38078 | 2289 | 38055
| 2015-05-28T20:00:00+0200 | 38078 | 2289 | 38055
| 2015-05-28T21:00:00+0200 | 38078 | 2289 | 38055
| 2015-05-28T22:00:00+0200 | 38078 | 2289 | 38055
| 2015-05-28T23:00:00+0200 | 38078 | 2289 | 38055
| 2015-05-29T00:00:00+0200 | 38080 | 2305 | 38080
| 2015-05-29T01:00:00+0200 | 38080 | 2305 | 38080
| 2015-05-29T02:00:00+0200 | 38080 | 2305 | 38080
| 2015-05-29T03:00:00+0200 | 38080 | 2305 | 38080
| 2015-05-29T04:00:00+0200 | 38080 | 2305 | 38080
| 2015-05-29T05:00:00+0200 | 38080 | 2305 | 38080
| 2015-05-29T06:00:00+0200 | 38080 | 2305 | 38080
| 2015-05-29T07:00:00+0200 | 38080 | 2305 | 38080
| 2015-05-29T08:00:00+0200 | 38080 | 2305 | 38080
| 2015-05-29T09:00:00+0200 | 38080 | 2305 | 38080
| 2015-05-29T10:00:00+0200 | 38080 | 2305 | 38080
| 2015-05-29T11:00:00+0200 | 38080 | 2305 | 38080
| 2015-05-29T12:00:00+0200 | 38080 | 2305 | 38080
| 2015-05-29T13:00:00+0200 | 38080 | 2305 | 38080
| 2015-05-29T14:00:00+0200 | 38080 | 2305 | 38080
| 2015-05-29T15:00:00+0200 | 38080 | 2305 | 38080
| 2015-05-29T16:00:00+0200 | 38080 | 2305 | 38080
| 2015-05-29T17:00:00+0200 | 38080 | 2305 | 38080
| 2015-05-29T18:00:00+0200 | 38080 | 2305 | 38080
| 2015-05-29T19:00:00+0200 | 38080 | 2305 | 38080
| 2015-05-29T20:00:00+0200 | 38080 | 2305 | 38080
| 2015-05-29T21:00:00+0200 | 38080 | 2305 | 38080
| 2015-05-29T22:00:00+0200 | 38080 | 2305 | 38080
| 2015-05-29T23:00:00+0200 | 38080 | 2305 | 38080
| 2015-05-30T00:00:00+0200 | 38082 | 2315 | 38089
| 2015-05-30T01:00:00+0200 | 38082 | 2315 | 38089
| 2015-05-30T02:00:00+0200 | 38082 | 2315 | 38089
| 2015-05-30T03:00:00+0200 | 38082 | 2315 | 38089
| 2015-05-30T04:00:00+0200 | 38082 | 2315 | 38089
| 2015-05-30T05:00:00+0200 | 38082 | 2315 | 38089
| 2015-05-30T06:00:00+0200 | 38082 | 2315 | 38089
| 2015-05-30T07:00:00+0200 | 38082 | 2315 | 38089
| 2015-05-30T08:00:00+0200 | 38082 | 2315 | 38089
| 2015-05-30T09:00:00+0200 | 38082 | 2315 | 38089
| 2015-05-30T10:00:00+0200 | 38082 | 2315 | 38089
| 2015-05-30T11:00:00+0200 | 38082 | 2315 | 38089
| 2015-05-30T12:00:00+0200 | 38082 | 2315 | 38089
| 2015-05-30T13:00:00+0200 | 38082 | 2315 | 38089
| 2015-05-30T14:00:00+0200 | 38082 | 2315 | 38089
| 2015-05-30T15:00:00+0200 | 38082 | 2315 | 38089
| 2015-05-30T16:00:00+0200 | 38082 | 2315 | 38089
| 2015-05-30T17:00:00+0200 | 38082 | 2315 | 38089
| 2015-05-30T18:00:00+0200 | 38082 | 2315 | 38089
| 2015-05-30T19:00:00+0200 | 38082 | 2315 | 38089
| 2015-05-30T20:00:00+0200 | 38082 | 2315 | 38089
| 2015-05-30T21:00:00+0200 | 38082 | 2315 | 38089
| 2015-05-30T22:00:00+0200 | 38082 | 2315 | 38089
| 2015-05-30T23:00:00+0200 | 38082 | 2315 | 38089
| 2015-05-31T00:00:00+0200 | 38082 | 2319 | 38098
| 2015-05-31T01:00:00+0200 | 38082 | 2319 | 38098
| 2015-05-31T02:00:00+0200 | 38082 | 2319 | 38098
| 2015-05-31T03:00:00+0200 | 38082 | 2319 | 38098
| 2015-05-31T04:00:00+0200 | 38082 | 2319 | 38098
| 2015-05-31T05:00:00+0200 | 38082 | 2319 | 38098
| 2015-05-31T06:00:00+0200 | 38082 | 2319 | 38098
| 2015-05-31T07:00:00+0200 | 38082 | 2319 | 38098
| 2015-05-31T08:00:00+0200 | 38082 | 2319 | 38098
| 2015-05-31T09:00:00+0200 | 38082 | 2319 | 38098
| 2015-05-31T10:00:00+0200 | 38082 | 2319 | 38098
| 2015-05-31T11:00:00+0200 | 38082 | 2319 | 38098
| 2015-05-31T12:00:00+0200 | 38082 | 2319 | 38098
| 2015-05-31T13:00:00+0200 | 38082 | 2319 | 38098
| 2015-05-31T14:00:00+0200 | 38082 | 2319 | 38098
| 2015-05-31T15:00:00+0200 | 38082 | 2319 | 38098
| 2015-05-31T16:00:00+0200 | 38082 | 2319 | 38098
| 2015-05-31T17:00:00+0200 | 38082 | 2319 | 38098
| 2015-05-31T18:00:00+0200 | 38082 | 2319 | 38098
| 2015-05-31T19:00:00+0200 | 38082 | 2319 | 38098
| 2015-05-31T20:00:00+0200 | 38082 | 2319 | 38098
| 2015-05-31T21:00:00+0200 | 38082 | 2319 | 38098
| 2015-05-31T22:00:00+0200 | 38082 | 2319 | 38098
| 2015-05-31T23:00:00+0200 | 38082 | 2319 | 38098
| 2015-06-01T00:00:00+0200 | 38082 | 2329 | 38101
| 2015-06-01T01:00:00+0200 | 38082 | 2329 | 38101
| 2015-06-01T02:00:00+0200 | 38082 | 2329 | 38101
| 2015-06-01T03:00:00+0200 | 38082 | 2329 | 38101
| 2015-06-01T04:00:00+0200 | 38082 | 2329 | 38101
| 2015-06-01T05:00:00+0200 | 38082 | 2329 | 38101
| 2015-06-01T06:00:00+0200 | 38082 | 2329 | 38101
| 2015-06-01T07:00:00+0200 | 38082 | 2329 | 38101
| 2015-06-01T08:00:00+0200 | 38082 | 2329 | 38101
| 2015-06-01T09:00:00+0200 | 38082 | 2329 | 38101
| 2015-06-01T10:00:00+0200 | 38082 | 2329 | 38101
| 2015-06-01T11:00:00+0200 | 38082 | 2329 | 38101
| 2015-06-01T12:00:00+0200 | 38082 | 2329 | 38101
| 2015-06-01T13:00:00+0200 | 38082 | 2329 | 38101
| 2015-06-01T14:00:00+0200 | 38082 | 2329 | 38101
| 2015-06-01T15:00:00+0200 | 38082 | 2329 | 38101
| 2015-06-01T16:00:00+0200 | 38082 | 2329 | 38101
| 2015-06-01T17:00:00+0200 | 38082 | 2329 | 38101
| 2015-06-01T18:00:00+0200 | 38082 | 2329 | 38101
| 2015-06-01T19:00:00+0200 | 38082 | 2329 | 38101
| 2015-06-01T20:00:00+0200 | 38082 | 2329 | 38101
| 2015-06-01T21:00:00+0200 | 38082 | 2329 | 38101
| 2015-06-01T22:00:00+0200 | 38082 | 2329 | 38101
| 2015-06-01T23:00:00+0200 | 38082 | 2329 | 38101
| 2015-06-02T00:00:00+0200 | 38087 | 2337 | 38102
| 2015-06-02T01:00:00+0200 | 38087 | 2337 | 38102
| 2015-06-02T02:00:00+0200 | 38087 | 2337 | 38102
| 2015-06-02T03:00:00+0200 | 38087 | 2337 | 38102
| 2015-06-02T04:00:00+0200 | 38087 | 2337 | 38102
| 2015-06-02T05:00:00+0200 | 38087 | 2337 | 38102
| 2015-06-02T06:00:00+0200 | 38087 | 2337 | 38102
| 2015-06-02T07:00:00+0200 | 38087 | 2337 | 38102
| 2015-06-02T08:00:00+0200 | 38087 | 2337 | 38102
| 2015-06-02T09:00:00+0200 | 38087 | 2337 | 38102
| 2015-06-02T10:00:00+0200 | 38087 | 2337 | 38102
| 2015-06-02T11:00:00+0200 | 38087 | 2337 | 38102
| 2015-06-02T12:00:00+0200 | 38087 | 2337 | 38102
| 2015-06-02T13:00:00+0200 | 38087 | 2337 | 38102
| 2015-06-02T14:00:00+0200 | 38087 | 2337 | 38102
| 2015-06-02T15:00:00+0200 | 38087 | 2337 | 38102
| 2015-06-02T16:00:00+0200 | 38087 | 2337 | 38102
| 2015-06-02T17:00:00+0200 | 38087 | 2337 | 38102
| 2015-06-02T18:00:00+0200 | 38087 | 2337 | 38102
| 2015-06-02T19:00:00+0200 | 38087 | 2337 | 38102
| 2015-06-02T20:00:00+0200 | 38087 | 2337 | 38102
| 2015-06-02T21:00:00+0200 | 38087 | 2337 | 38102
| 2015-06-02T22:00:00+0200 | 38087 | 2337 | 38102
| 2015-06-02T23:00:00+0200 | 38087 | 2337 | 38102
| 2015-06-03T00:00:00+0200 | 38090 | 2337 | 38104
| 2015-06-03T01:00:00+0200 | 38090 | 2337 | 38104
| 2015-06-03T02:00:00+0200 | 38090 | 2337 | 38104
| 2015-06-03T03:00:00+0200 | 38090 | 2337 | 38104
| 2015-06-03T04:00:00+0200 | 38090 | 2337 | 38104
| 2015-06-03T05:00:00+0200 | 38090 | 2337 | 38104
| 2015-06-03T06:00:00+0200 | 38090 | 2337 | 38104
| 2015-06-03T07:00:00+0200 | 38090 | 2337 | 38104
| 2015-06-03T08:00:00+0200 | 38090 | 2337 | 38104
| 2015-06-03T09:00:00+0200 | 38090 | 2337 | 38104
| 2015-06-03T10:00:00+0200 | 38090 | 2337 | 38104
| 2015-06-03T11:00:00+0200 | 38090 | 2337 | 38104
| 2015-06-03T12:00:00+0200 | 38090 | 2337 | 38104
| 2015-06-03T13:00:00+0200 | 38090 | 2337 | 38104
| 2015-06-03T14:00:00+0200 | 38090 | 2337 | 38104
| 2015-06-03T15:00:00+0200 | 38090 | 2337 | 38104
| 2015-06-03T16:00:00+0200 | 38090 | 2337 | 38104
| 2015-06-03T17:00:00+0200 | 38090 | 2337 | 38104
| 2015-06-03T18:00:00+0200 | 38090 | 2337 | 38104
| 2015-06-03T19:00:00+0200 | 38090 | 2337 | 38104
| 2015-06-03T20:00:00+0200 | 38090 | 2337 | 38104
| 2015-06-03T21:00:00+0200 | 38090 | 2337 | 38104
| 2015-06-03T22:00:00+0200 | 38090 | 2337 | 38104
| 2015-06-03T23:00:00+0200 | 38090 | 2337 | 38104
| 2015-06-04T00:00:00+0200 | 38105 | 2337 | 38104
| 2015-06-04T01:00:00+0200 | 38105 | 2337 | 38104
| 2015-06-04T02:00:00+0200 | 38105 | 2337 | 38104
| 2015-06-04T03:00:00+0200 | 38105 | 2337 | 38104
| 2015-06-04T04:00:00+0200 | 38105 | 2337 | 38104
| 2015-06-04T05:00:00+0200 | 38105 | 2337 | 38104
| 2015-06-04T06:00:00+0200 | 38105 | 2337 | 38104
| 2015-06-04T07:00:00+0200 | 38105 | 2337 | 38104
| 2015-06-04T08:00:00+0200 | 38105 | 2337 | 38104
| 2015-06-04T09:00:00+0200 | 38105 | 2337 | 38104
| 2015-06-04T10:00:00+0200 | 38105 | 2337 | 38104
| 2015-06-04T11:00:00+0200 | 38105 | 2337 | 38104
| 2015-06-04T12:00:00+0200 | 38105 | 2337 | 38104
| 2015-06-04T13:00:00+0200 | 38105 | 2337 | 38104
| 2015-06-04T14:00:00+0200 | 38105 | 2337 | 38104
| 2015-06-04T15:00:00+0200 | 38105 | 2337 | 38104
| 2015-06-04T16:00:00+0200 | 38105 | 2337 | 38104
| 2015-06-04T17:00:00+0200 | 38105 | 2337 | 38104
| 2015-06-04T18:00:00+0200 | 38105 | 2337 | 38104
| 2015-06-04T19:00:00+0200 | 38105 | 2337 | 38104
| 2015-06-04T20:00:00+0200 | 38105 | 2337 | 38104
| 2015-06-04T21:00:00+0200 | 38105 | 2337 | 38104
| 2015-06-04T22:00:00+0200 | 38105 | 2337 | 38104
| 2015-06-04T23:00:00+0200 | 38105 | 2337 | 38104
| 2015-06-05T00:00:00+0200 | 38111 | 2352 | 38105
| 2015-06-05T01:00:00+0200 | 38111 | 2352 | 38105
| 2015-06-05T02:00:00+0200 | 38111 | 2352 | 38105
| 2015-06-05T03:00:00+0200 | 38111 | 2352 | 38105
| 2015-06-05T04:00:00+0200 | 38111 | 2352 | 38105
| 2015-06-05T05:00:00+0200 | 38111 | 2352 | 38105
| 2015-06-05T06:00:00+0200 | 38111 | 2352 | 38105
| 2015-06-05T07:00:00+0200 | 38111 | 2352 | 38105
| 2015-06-05T08:00:00+0200 | 38111 | 2352 | 38105
| 2015-06-05T09:00:00+0200 | 38111 | 2352 | 38105
| 2015-06-05T10:00:00+0200 | 38111 | 2352 | 38105
| 2015-06-05T11:00:00+0200 | 38111 | 2352 | 38105
| 2015-06-05T12:00:00+0200 | 38111 | 2352 | 38105
| 2015-06-05T13:00:00+0200 | 38111 | 2352 | 38105
| 2015-06-05T14:00:00+0200 | 38111 | 2352 | 38105
| 2015-06-05T15:00:00+0200 | 38111 | 2352 | 38105
| 2015-06-05T16:00:00+0200 | 38111 | 2352 | 38105
| 2015-06-05T17:00:00+0200 | 38111 | 2352 | 38105
| 2015-06-05T18:00:00+0200 | 38111 | 2352 | 38105
| 2015-06-05T19:00:00+0200 | 38111 | 2352 | 38105
| 2015-06-05T20:00:00+0200 | 38111 | 2352 | 38105
| 2015-06-05T21:00:00+0200 | 38111 | 2352 | 38105
| 2015-06-05T22:00:00+0200 | 38111 | 2352 | 38105
| 2015-06-05T23:00:00+0200 | 38111 | 2352 | 38105
| 2015-06-06T00:00:00+0200 | 38111 | 2363 | 38106
| 2015-06-06T01:00:00+0200 | 38111 | 2363 | 38106
| 2015-06-06T02:00:00+0200 | 38111 | 2363 | 38106
| 2015-06-06T03:00:00+0200 | 38111 | 2363 | 38106
| 2015-06-06T04:00:00+0200 | 38111 | 2363 | 38106
| 2015-06-06T05:00:00+0200 | 38111 | 2363 | 38106
| 2015-06-06T06:00:00+0200 | 38111 | 2363 | 38106
| 2015-06-06T07:00:00+0200 | 38111 | 2363 | 38106
| 2015-06-06T08:00:00+0200 | 38111 | 2363 | 38106
| 2015-06-06T09:00:00+0200 | 38111 | 2363 | 38106
| 2015-06-06T10:00:00+0200 | 38111 | 2363 | 38106
| 2015-06-06T11:00:00+0200 | 38111 | 2363 | 38106
| 2015-06-06T12:00:00+0200 | 38111 | 2363 | 38106
| 2015-06-06T13:00:00+0200 | 38111 | 2363 | 38106
| 2015-06-06T14:00:00+0200 | 38111 | 2363 | 38106
| 2015-06-06T15:00:00+0200 | 38111 | 2363 | 38106
| 2015-06-06T16:00:00+0200 | 38111 | 2363 | 38106
| 2015-06-06T17:00:00+0200 | 38111 | 2363 | 38106
| 2015-06-06T18:00:00+0200 | 38111 | 2363 | 38106
| 2015-06-06T19:00:00+0200 | 38111 | 2363 | 38106
| 2015-06-06T20:00:00+0200 | 38111 | 2363 | 38106
| 2015-06-06T21:00:00+0200 | 38111 | 2363 | 38106
| 2015-06-06T22:00:00+0200 | 38111 | 2363 | 38106
| 2015-06-06T23:00:00+0200 | 38111 | 2363 | 38106
| 2015-06-07T00:00:00+0200 | 38111 | 2379 | 38106
| 2015-06-07T01:00:00+0200 | 38111 | 2379 | 38106
| 2015-06-07T02:00:00+0200 | 38111 | 2379 | 38106
| 2015-06-07T03:00:00+0200 | 38111 | 2379 | 38106
| 2015-06-07T04:00:00+0200 | 38111 | 2379 | 38106
| 2015-06-07T05:00:00+0200 | 38111 | 2379 | 38106
| 2015-06-07T06:00:00+0200 | 38111 | 2379 | 38106
| 2015-06-07T07:00:00+0200 | 38111 | 2379 | 38106
| 2015-06-07T08:00:00+0200 | 38111 | 2379 | 38106
| 2015-06-07T09:00:00+0200 | 38111 | 2379 | 38106
| 2015-06-07T10:00:00+0200 | 38111 | 2379 | 38106
| 2015-06-07T11:00:00+0200 | 38111 | 2379 | 38106
| 2015-06-07T12:00:00+0200 | 38111 | 2379 | 38106
| 2015-06-07T13:00:00+0200 | 38111 | 2379 | 38106
| 2015-06-07T14:00:00+0200 | 38111 | 2379 | 38106
| 2015-06-07T15:00:00+0200 | 38111 | 2379 | 38106
| 2015-06-07T16:00:00+0200 | 38111 | 2379 | 38106
| 2015-06-07T17:00:00+0200 | 38111 | 2379 | 38106
| 2015-06-07T18:00:00+0200 | 38111 | 2379 | 38106
| 2015-06-07T19:00:00+0200 | 38111 | 2379 | 38106
| 2015-06-07T20:00:00+0200 | 38111 | 2379 | 38106
| 2015-06-07T21:00:00+0200 | 38111 | 2379 | 38106
| 2015-06-07T22:00:00+0200 | 38111 | 2379 | 38106
| 2015-06-07T23:00:00+0200 | 38111 | 2379 | 38106
| 2015-06-08T00:00:00+0200 | 38119 | 2399 | 38108
| 2015-06-08T01:00:00+0200 | 38119 | 2399 | 38108
| 2015-06-08T02:00:00+0200 | 38119 | 2399 | 38108
| 2015-06-08T03:00:00+0200 | 38119 | 2399 | 38108
| 2015-06-08T04:00:00+0200 | 38119 | 2399 | 38108
| 2015-06-08T05:00:00+0200 | 38119 | 2399 | 38108
| 2015-06-08T06:00:00+0200 | 38119 | 2399 | 38108
| 2015-06-08T07:00:00+0200 | 38119 | 2399 | 38108
| 2015-06-08T08:00:00+0200 | 38119 | 2399 | 38108
| 2015-06-08T09:00:00+0200 | 38119 | 2399 | 38108
| 2015-06-08T10:00:00+0200 | 38119 | 2399 | 38108
| 2015-06-08T11:00:00+0200 | 38119 | 2399 | 38108
| 2015-06-08T12:00:00+0200 | 38119 | 2399 | 38108
| 2015-06-08T13:00:00+0200 | 38119 | 2399 | 38108
| 2015-06-08T14:00:00+0200 | 38119 | 2399 | 38108
| 2015-06-08T15:00:00+0200 | 38119 | 2399 | 38108
| 2015-06-08T16:00:00+0200 | 38119 | 2399 | 38108
| 2015-06-08T17:00:00+0200 | 38119 | 2399 | 38108
| 2015-06-08T18:00:00+0200 | 38119 | 2399 | 38108
| 2015-06-08T19:00:00+0200 | 38119 | 2399 | 38108
| 2015-06-08T20:00:00+0200 | 38119 | 2399 | 38108
| 2015-06-08T21:00:00+0200 | 38119 | 2399 | 38108
| 2015-06-08T22:00:00+0200 | 38119 | 2399 | 38108
| 2015-06-08T23:00:00+0200 | 38119 | 2399 | 38108
| 2015-06-09T00:00:00+0200 | 38130 | 2425 | 38110
| 2015-06-09T01:00:00+0200 | 38130 | 2425 | 38110
| 2015-06-09T02:00:00+0200 | 38130 | 2425 | 38110
| 2015-06-09T03:00:00+0200 | 38130 | 2425 | 38110
| 2015-06-09T04:00:00+0200 | 38130 | 2425 | 38110
| 2015-06-09T05:00:00+0200 | 38130 | 2425 | 38110
| 2015-06-09T06:00:00+0200 | 38130 | 2425 | 38110
| 2015-06-09T07:00:00+0200 | 38130 | 2425 | 38110
| 2015-06-09T08:00:00+0200 | 38130 | 2425 | 38110
| 2015-06-09T09:00:00+0200 | 38130 | 2425 | 38110
| 2015-06-09T10:00:00+0200 | 38130 | 2425 | 38110
| 2015-06-09T11:00:00+0200 | 38130 | 2425 | 38110
| 2015-06-09T12:00:00+0200 | 38130 | 2425 | 38110
| 2015-06-09T13:00:00+0200 | 38130 | 2425 | 38110
| 2015-06-09T14:00:00+0200 | 38130 | 2425 | 38110
| 2015-06-09T15:00:00+0200 | 38130 | 2425 | 38110
| 2015-06-09T16:00:00+0200 | 38130 | 2425 | 38110
| 2015-06-09T17:00:00+0200 | 38130 | 2425 | 38110
| 2015-06-09T18:00:00+0200 | 38130 | 2425 | 38110
| 2015-06-09T19:00:00+0200 | 38130 | 2425 | 38110
| 2015-06-09T20:00:00+0200 | 38130 | 2425 | 38110
| 2015-06-09T21:00:00+0200 | 38130 | 2425 | 38110
| 2015-06-09T22:00:00+0200 | 38130 | 2425 | 38110
| 2015-06-09T23:00:00+0200 | 38130 | 2425 | 38110
| 2015-06-10T00:00:00+0200 | 38138 | 2441 | 38112
| 2015-06-10T01:00:00+0200 | 38138 | 2441 | 38112
| 2015-06-10T02:00:00+0200 | 38138 | 2441 | 38112
| 2015-06-10T03:00:00+0200 | 38138 | 2441 | 38112
| 2015-06-10T04:00:00+0200 | 38138 | 2441 | 38112
| 2015-06-10T05:00:00+0200 | 38138 | 2441 | 38112
| 2015-06-10T06:00:00+0200 | 38138 | 2441 | 38112
| 2015-06-10T07:00:00+0200 | 38138 | 2441 | 38112
| 2015-06-10T08:00:00+0200 | 38138 | 2441 | 38112
| 2015-06-10T09:00:00+0200 | 38138 | 2441 | 38112
| 2015-06-10T10:00:00+0200 | 38138 | 2441 | 38112
| 2015-06-10T11:00:00+0200 | 38138 | 2441 | 38112
| 2015-06-10T12:00:00+0200 | 38138 | 2441 | 38112
| 2015-06-10T13:00:00+0200 | 38138 | 2441 | 38112
| 2015-06-10T14:00:00+0200 | 38138 | 2441 | 38112
| 2015-06-10T15:00:00+0200 | 38138 | 2441 | 38112
| 2015-06-10T16:00:00+0200 | 38138 | 2441 | 38112
| 2015-06-10T17:00:00+0200 | 38138 | 2441 | 38112
| 2015-06-10T18:00:00+0200 | 38138 | 2441 | 38112
| 2015-06-10T19:00:00+0200 | 38138 | 2441 | 38112
| 2015-06-10T20:00:00+0200 | 38138 | 2441 | 38112
| 2015-06-10T21:00:00+0200 | 38138 | 2441 | 38112
| 2015-06-10T22:00:00+0200 | 38138 | 2441 | 38112
| 2015-06-10T23:00:00+0200 | 38138 | 2441 | 38112
| 2015-06-11T00:00:00+0200 | 38145 | 2445 | 38114
| 2015-06-11T01:00:00+0200 | 38145 | 2445 | 38114
| 2015-06-11T02:00:00+0200 | 38145 | 2445 | 38114
| 2015-06-11T03:00:00+0200 | 38145 | 2445 | 38114
| 2015-06-11T04:00:00+0200 | 38145 | 2445 | 38114
| 2015-06-11T05:00:00+0200 | 38145 | 2445 | 38114
| 2015-06-11T06:00:00+0200 | 38145 | 2445 | 38114
| 2015-06-11T07:00:00+0200 | 38145 | 2445 | 38114
| 2015-06-11T08:00:00+0200 | 38145 | 2445 | 38114
| 2015-06-11T09:00:00+0200 | 38145 | 2445 | 38114
| 2015-06-11T10:00:00+0200 | 38145 | 2445 | 38114
| 2015-06-11T11:00:00+0200 | 38145 | 2445 | 38114
| 2015-06-11T12:00:00+0200 | 38145 | 2445 | 38114
| 2015-06-11T13:00:00+0200 | 38145 | 2445 | 38114
| 2015-06-11T14:00:00+0200 | 38145 | 2445 | 38114
| 2015-06-11T15:00:00+0200 | 38145 | 2445 | 38114
| 2015-06-11T16:00:00+0200 | 38145 | 2445 | 38114
| 2015-06-11T17:00:00+0200 | 38145 | 2445 | 38114
| 2015-06-11T18:00:00+0200 | 38145 | 2445 | 38114
| 2015-06-11T19:00:00+0200 | 38145 | 2445 | 38114
| 2015-06-11T20:00:00+0200 | 38145 | 2445 | 38114
| 2015-06-11T21:00:00+0200 | 38145 | 2445 | 38114
| 2015-06-11T22:00:00+0200 | 38145 | 2445 | 38114
| 2015-06-11T23:00:00+0200 | 38145 | 2445 | 38114
| 2015-06-12T00:00:00+0200 | 38161 | 2458 | 38116
| 2015-06-12T01:00:00+0200 | 38161 | 2458 | 38116
| 2015-06-12T02:00:00+0200 | 38161 | 2458 | 38116
| 2015-06-12T03:00:00+0200 | 38161 | 2458 | 38116
| 2015-06-12T04:00:00+0200 | 38161 | 2458 | 38116
| 2015-06-12T05:00:00+0200 | 38161 | 2458 | 38116
| 2015-06-12T06:00:00+0200 | 38161 | 2458 | 38116
| 2015-06-12T07:00:00+0200 | 38161 | 2458 | 38116
| 2015-06-12T08:00:00+0200 | 38161 | 2458 | 38116
| 2015-06-12T09:00:00+0200 | 38161 | 2458 | 38116
| 2015-06-12T10:00:00+0200 | 38161 | 2458 | 38116
| 2015-06-12T11:00:00+0200 | 38161 | 2458 | 38116
| 2015-06-12T12:00:00+0200 | 38161 | 2458 | 38116
| 2015-06-12T13:00:00+0200 | 38161 | 2458 | 38116
| 2015-06-12T14:00:00+0200 | 38161 | 2458 | 38116
| 2015-06-12T15:00:00+0200 | 38161 | 2458 | 38116
| 2015-06-12T16:00:00+0200 | 38161 | 2458 | 38116
| 2015-06-12T17:00:00+0200 | 38161 | 2458 | 38116
| 2015-06-12T18:00:00+0200 | 38161 | 2458 | 38116
| 2015-06-12T19:00:00+0200 | 38161 | 2458 | 38116
| 2015-06-12T20:00:00+0200 | 38161 | 2458 | 38116
| 2015-06-12T21:00:00+0200 | 38161 | 2458 | 38116
| 2015-06-12T22:00:00+0200 | 38161 | 2458 | 38116
| 2015-06-12T23:00:00+0200 | 38161 | 2458 | 38116
| 2015-06-13T00:00:00+0200 | 38161 | 2498 | 38116
| 2015-06-13T01:00:00+0200 | 38161 | 2498 | 38116
| 2015-06-13T02:00:00+0200 | 38161 | 2498 | 38116
| 2015-06-13T03:00:00+0200 | 38161 | 2498 | 38116
| 2015-06-13T04:00:00+0200 | 38161 | 2498 | 38116
| 2015-06-13T05:00:00+0200 | 38161 | 2498 | 38116
| 2015-06-13T06:00:00+0200 | 38161 | 2498 | 38116
| 2015-06-13T07:00:00+0200 | 38161 | 2498 | 38116
| 2015-06-13T08:00:00+0200 | 38161 | 2498 | 38116
| 2015-06-13T09:00:00+0200 | 38161 | 2498 | 38116
| 2015-06-13T10:00:00+0200 | 38161 | 2498 | 38116
| 2015-06-13T11:00:00+0200 | 38161 | 2498 | 38116
| 2015-06-13T12:00:00+0200 | 38161 | 2498 | 38116
| 2015-06-13T13:00:00+0200 | 38161 | 2498 | 38116
| 2015-06-13T14:00:00+0200 | 38161 | 2498 | 38116
| 2015-06-13T15:00:00+0200 | 38161 | 2498 | 38116
| 2015-06-13T16:00:00+0200 | 38161 | 2498 | 38116
| 2015-06-13T17:00:00+0200 | 38161 | 2498 | 38116
| 2015-06-13T18:00:00+0200 | 38161 | 2498 | 38116
| 2015-06-13T19:00:00+0200 | 38161 | 2498 | 38116
| 2015-06-13T20:00:00+0200 | 38161 | 2498 | 38116
| 2015-06-13T21:00:00+0200 | 38161 | 2498 | 38116
| 2015-06-13T22:00:00+0200 | 38161 | 2498 | 38116
| 2015-06-13T23:00:00+0200 | 38161 | 2498 | 38116
| 2015-06-14T00:00:00+0200 | 38161 | 2543 | 38116
| 2015-06-14T01:00:00+0200 | 38161 | 2543 | 38116
| 2015-06-14T02:00:00+0200 | 38161 | 2543 | 38116
| 2015-06-14T03:00:00+0200 | 38161 | 2543 | 38116
| 2015-06-14T04:00:00+0200 | 38161 | 2543 | 38116
| 2015-06-14T05:00:00+0200 | 38161 | 2543 | 38116
| 2015-06-14T06:00:00+0200 | 38161 | 2543 | 38116
| 2015-06-14T07:00:00+0200 | 38161 | 2543 | 38116
| 2015-06-14T08:00:00+0200 | 38161 | 2543 | 38116
| 2015-06-14T09:00:00+0200 | 38161 | 2543 | 38116
| 2015-06-14T10:00:00+0200 | 38161 | 2543 | 38116
| 2015-06-14T11:00:00+0200 | 38161 | 2543 | 38116
| 2015-06-14T12:00:00+0200 | 38161 | 2543 | 38116
| 2015-06-14T13:00:00+0200 | 38161 | 2543 | 38116
| 2015-06-14T14:00:00+0200 | 38161 | 2543 | 38116
| 2015-06-14T15:00:00+0200 | 38161 | 2543 | 38116
| 2015-06-14T16:00:00+0200 | 38161 | 2543 | 38116
| 2015-06-14T17:00:00+0200 | 38161 | 2543 | 38116
| 2015-06-14T18:00:00+0200 | 38161 | 2543 | 38116
| 2015-06-14T19:00:00+0200 | 38161 | 2543 | 38116
| 2015-06-14T20:00:00+0200 | 38161 | 2543 | 38116
| 2015-06-14T21:00:00+0200 | 38161 | 2543 | 38116
| 2015-06-14T22:00:00+0200 | 38161 | 2543 | 38116
| 2015-06-14T23:00:00+0200 | 38161 | 2543 | 38116
| 2015-06-15T00:00:00+0200 | 38168 | 2556 | 38119
| 2015-06-15T01:00:00+0200 | 38168 | 2556 | 38119
| 2015-06-15T02:00:00+0200 | 38168 | 2556 | 38119
| 2015-06-15T03:00:00+0200 | 38168 | 2556 | 38119
| 2015-06-15T04:00:00+0200 | 38168 | 2556 | 38119
| 2015-06-15T05:00:00+0200 | 38168 | 2556 | 38119
| 2015-06-15T06:00:00+0200 | 38168 | 2556 | 38119
| 2015-06-15T07:00:00+0200 | 38168 | 2556 | 38119
| 2015-06-15T08:00:00+0200 | 38168 | 2556 | 38119
| 2015-06-15T09:00:00+0200 | 38168 | 2556 | 38119
| 2015-06-15T10:00:00+0200 | 38168 | 2556 | 38119
| 2015-06-15T11:00:00+0200 | 38168 | 2556 | 38119
| 2015-06-15T12:00:00+0200 | 38168 | 2556 | 38119
| 2015-06-15T13:00:00+0200 | 38168 | 2556 | 38119
| 2015-06-15T14:00:00+0200 | 38168 | 2556 | 38119
| 2015-06-15T15:00:00+0200 | 38168 | 2556 | 38119
| 2015-06-15T16:00:00+0200 | 38168 | 2556 | 38119
| 2015-06-15T17:00:00+0200 | 38168 | 2556 | 38119
| 2015-06-15T18:00:00+0200 | 38168 | 2556 | 38119
| 2015-06-15T19:00:00+0200 | 38168 | 2556 | 38119
| 2015-06-15T20:00:00+0200 | 38168 | 2556 | 38119
| 2015-06-15T21:00:00+0200 | 38168 | 2556 | 38119
| 2015-06-15T22:00:00+0200 | 38168 | 2556 | 38119
| 2015-06-15T23:00:00+0200 | 38168 | 2556 | 38119
| 2015-06-16T00:00:00+0200 | 38175 | 2594 | 38121
| 2015-06-16T01:00:00+0200 | 38175 | 2594 | 38121
| 2015-06-16T02:00:00+0200 | 38175 | 2594 | 38121
| 2015-06-16T03:00:00+0200 | 38175 | 2594 | 38121
| 2015-06-16T04:00:00+0200 | 38175 | 2594 | 38121
| 2015-06-16T05:00:00+0200 | 38175 | 2594 | 38121
| 2015-06-16T06:00:00+0200 | 38175 | 2594 | 38121
| 2015-06-16T07:00:00+0200 | 38175 | 2594 | 38121
| 2015-06-16T08:00:00+0200 | 38175 | 2594 | 38121
| 2015-06-16T09:00:00+0200 | 38175 | 2594 | 38121
| 2015-06-16T10:00:00+0200 | 38175 | 2594 | 38121
| 2015-06-16T11:00:00+0200 | 38175 | 2594 | 38121
| 2015-06-16T12:00:00+0200 | 38175 | 2594 | 38121
| 2015-06-16T13:00:00+0200 | 38175 | 2594 | 38121
| 2015-06-16T14:00:00+0200 | 38175 | 2594 | 38121
| 2015-06-16T15:00:00+0200 | 38175 | 2594 | 38121
| 2015-06-16T16:00:00+0200 | 38175 | 2594 | 38121
| 2015-06-16T17:00:00+0200 | 38175 | 2594 | 38121
| 2015-06-16T18:00:00+0200 | 38175 | 2594 | 38121
| 2015-06-16T19:00:00+0200 | 38175 | 2594 | 38121
| 2015-06-16T20:00:00+0200 | 38175 | 2594 | 38121
| 2015-06-16T21:00:00+0200 | 38175 | 2594 | 38121
| 2015-06-16T22:00:00+0200 | 38175 | 2594 | 38121
| 2015-06-16T23:00:00+0200 | 38175 | 2594 | 38121
| 2015-06-17T00:00:00+0200 | 38180 | 2608 | 38123
| 2015-06-17T01:00:00+0200 | 38180 | 2608 | 38123
| 2015-06-17T02:00:00+0200 | 38180 | 2608 | 38123
| 2015-06-17T03:00:00+0200 | 38180 | 2608 | 38123
| 2015-06-17T04:00:00+0200 | 38180 | 2608 | 38123
| 2015-06-17T05:00:00+0200 | 38180 | 2608 | 38123
| 2015-06-17T06:00:00+0200 | 38180 | 2608 | 38123
| 2015-06-17T07:00:00+0200 | 38180 | 2608 | 38123
| 2015-06-17T08:00:00+0200 | 38180 | 2608 | 38123
| 2015-06-17T09:00:00+0200 | 38180 | 2608 | 38123
| 2015-06-17T10:00:00+0200 | 38180 | 2608 | 38123
| 2015-06-17T11:00:00+0200 | 38180 | 2608 | 38123
| 2015-06-17T12:00:00+0200 | 38180 | 2608 | 38123
| 2015-06-17T13:00:00+0200 | 38180 | 2608 | 38123
| 2015-06-17T14:00:00+0200 | 38180 | 2608 | 38123
| 2015-06-17T15:00:00+0200 | 38180 | 2608 | 38123
| 2015-06-17T16:00:00+0200 | 38180 | 2608 | 38123
| 2015-06-17T17:00:00+0200 | 38180 | 2608 | 38123
| 2015-06-17T18:00:00+0200 | 38180 | 2608 | 38123
| 2015-06-17T19:00:00+0200 | 38180 | 2608 | 38123
| 2015-06-17T20:00:00+0200 | 38180 | 2608 | 38123
| 2015-06-17T21:00:00+0200 | 38180 | 2608 | 38123
| 2015-06-17T22:00:00+0200 | 38180 | 2608 | 38123
| 2015-06-17T23:00:00+0200 | 38180 | 2608 | 38123
| 2015-06-18T00:00:00+0200 | 38199 | 2619 | 38125
| 2015-06-18T01:00:00+0200 | 38199 | 2619 | 38125
| 2015-06-18T02:00:00+0200 | 38199 | 2619 | 38125
| 2015-06-18T03:00:00+0200 | 38199 | 2619 | 38125
| 2015-06-18T04:00:00+0200 | 38199 | 2619 | 38125
| 2015-06-18T05:00:00+0200 | 38199 | 2619 | 38125
| 2015-06-18T06:00:00+0200 | 38199 | 2619 | 38125
| 2015-06-18T07:00:00+0200 | 38199 | 2619 | 38125
| 2015-06-18T08:00:00+0200 | 38199 | 2619 | 38125
| 2015-06-18T09:00:00+0200 | 38199 | 2619 | 38125
| 2015-06-18T10:00:00+0200 | 38199 | 2619 | 38125
| 2015-06-18T11:00:00+0200 | 38199 | 2619 | 38125
| 2015-06-18T12:00:00+0200 | 38199 | 2619 | 38125
| 2015-06-18T13:00:00+0200 | 38199 | 2619 | 38125
| 2015-06-18T14:00:00+0200 | 38199 | 2619 | 38125
| 2015-06-18T15:00:00+0200 | 38199 | 2619 | 38125
| 2015-06-18T16:00:00+0200 | 38199 | 2619 | 38125
| 2015-06-18T17:00:00+0200 | 38199 | 2619 | 38125
| 2015-06-18T18:00:00+0200 | 38199 | 2619 | 38125
| 2015-06-18T19:00:00+0200 | 38199 | 2619 | 38125
| 2015-06-18T20:00:00+0200 | 38199 | 2619 | 38125
| 2015-06-18T21:00:00+0200 | 38199 | 2619 | 38125
| 2015-06-18T22:00:00+0200 | 38199 | 2619 | 38125
| 2015-06-18T23:00:00+0200 | 38199 | 2619 | 38125
| 2015-06-19T00:00:00+0200 | 38206 | 2619 | 38138
| 2015-06-19T01:00:00+0200 | 38206 | 2619 | 38138
| 2015-06-19T02:00:00+0200 | 38206 | 2619 | 38138
| 2015-06-19T03:00:00+0200 | 38206 | 2619 | 38138
| 2015-06-19T04:00:00+0200 | 38206 | 2619 | 38138
| 2015-06-19T05:00:00+0200 | 38206 | 2619 | 38138
| 2015-06-19T06:00:00+0200 | 38206 | 2619 | 38138
| 2015-06-19T07:00:00+0200 | 38206 | 2619 | 38138
| 2015-06-19T08:00:00+0200 | 38206 | 2619 | 38138
| 2015-06-19T09:00:00+0200 | 38206 | 2619 | 38138
| 2015-06-19T10:00:00+0200 | 38206 | 2619 | 38138
| 2015-06-19T11:00:00+0200 | 38206 | 2619 | 38138
| 2015-06-19T12:00:00+0200 | 38206 | 2619 | 38138
| 2015-06-19T13:00:00+0200 | 38206 | 2619 | 38138
| 2015-06-19T14:00:00+0200 | 38206 | 2619 | 38138
| 2015-06-19T15:00:00+0200 | 38206 | 2619 | 38138
| 2015-06-19T16:00:00+0200 | 38206 | 2619 | 38138
| 2015-06-19T17:00:00+0200 | 38206 | 2619 | 38138
| 2015-06-19T18:00:00+0200 | 38206 | 2619 | 38138
| 2015-06-19T19:00:00+0200 | 38206 | 2619 | 38138
| 2015-06-19T20:00:00+0200 | 38206 | 2619 | 38138
| 2015-06-19T21:00:00+0200 | 38206 | 2619 | 38138
| 2015-06-19T22:00:00+0200 | 38206 | 2619 | 38138
| 2015-06-19T23:00:00+0200 | 38206 | 2619 | 38138
| 2015-06-20T00:00:00+0200 | 38209 | 2629 | 38139
| 2015-06-20T01:00:00+0200 | 38209 | 2629 | 38139
| 2015-06-20T02:00:00+0200 | 38209 | 2629 | 38139
| 2015-06-20T03:00:00+0200 | 38209 | 2629 | 38139
| 2015-06-20T04:00:00+0200 | 38209 | 2629 | 38139
| 2015-06-20T05:00:00+0200 | 38209 | 2629 | 38139
| 2015-06-20T06:00:00+0200 | 38209 | 2629 | 38139
| 2015-06-20T07:00:00+0200 | 38209 | 2629 | 38139
| 2015-06-20T08:00:00+0200 | 38209 | 2629 | 38139
| 2015-06-20T09:00:00+0200 | 38209 | 2629 | 38139
| 2015-06-20T10:00:00+0200 | 38209 | 2629 | 38139
| 2015-06-20T11:00:00+0200 | 38209 | 2629 | 38139
| 2015-06-20T12:00:00+0200 | 38209 | 2629 | 38139
| 2015-06-20T13:00:00+0200 | 38209 | 2629 | 38139
| 2015-06-20T14:00:00+0200 | 38209 | 2629 | 38139
| 2015-06-20T15:00:00+0200 | 38209 | 2629 | 38139
| 2015-06-20T16:00:00+0200 | 38209 | 2629 | 38139
| 2015-06-20T17:00:00+0200 | 38209 | 2629 | 38139
| 2015-06-20T18:00:00+0200 | 38209 | 2629 | 38139
| 2015-06-20T19:00:00+0200 | 38209 | 2629 | 38139
| 2015-06-20T20:00:00+0200 | 38209 | 2629 | 38139
| 2015-06-20T21:00:00+0200 | 38209 | 2629 | 38139
| 2015-06-20T22:00:00+0200 | 38209 | 2629 | 38139
| 2015-06-20T23:00:00+0200 | 38209 | 2629 | 38139
| 2015-06-21T00:00:00+0200 | 38209 | 2654 | 38139
| 2015-06-21T01:00:00+0200 | 38209 | 2654 | 38139
| 2015-06-21T02:00:00+0200 | 38209 | 2654 | 38139
| 2015-06-21T03:00:00+0200 | 38209 | 2654 | 38139
| 2015-06-21T04:00:00+0200 | 38209 | 2654 | 38139
| 2015-06-21T05:00:00+0200 | 38209 | 2654 | 38139
| 2015-06-21T06:00:00+0200 | 38209 | 2654 | 38139
| 2015-06-21T07:00:00+0200 | 38209 | 2654 | 38139
| 2015-06-21T08:00:00+0200 | 38209 | 2654 | 38139
| 2015-06-21T09:00:00+0200 | 38209 | 2654 | 38139
| 2015-06-21T10:00:00+0200 | 38209 | 2654 | 38139
| 2015-06-21T11:00:00+0200 | 38209 | 2654 | 38139
| 2015-06-21T12:00:00+0200 | 38209 | 2654 | 38139
| 2015-06-21T13:00:00+0200 | 38209 | 2654 | 38139
| 2015-06-21T14:00:00+0200 | 38209 | 2654 | 38139
| 2015-06-21T15:00:00+0200 | 38209 | 2654 | 38139
| 2015-06-21T16:00:00+0200 | 38209 | 2654 | 38139
| 2015-06-21T17:00:00+0200 | 38209 | 2654 | 38139
| 2015-06-21T18:00:00+0200 | 38209 | 2654 | 38139
| 2015-06-21T19:00:00+0200 | 38209 | 2654 | 38139
| 2015-06-21T20:00:00+0200 | 38209 | 2654 | 38139
| 2015-06-21T21:00:00+0200 | 38209 | 2654 | 38139
| 2015-06-21T22:00:00+0200 | 38209 | 2654 | 38139
| 2015-06-21T23:00:00+0200 | 38209 | 2654 | 38139
| 2015-06-22T00:00:00+0200 | 38212 | 2680 | 38141
| 2015-06-22T01:00:00+0200 | 38212 | 2680 | 38141
| 2015-06-22T02:00:00+0200 | 38212 | 2680 | 38141
| 2015-06-22T03:00:00+0200 | 38212 | 2680 | 38141
| 2015-06-22T04:00:00+0200 | 38212 | 2680 | 38141
| 2015-06-22T05:00:00+0200 | 38212 | 2680 | 38141
| 2015-06-22T06:00:00+0200 | 38212 | 2680 | 38141
| 2015-06-22T07:00:00+0200 | 38212 | 2680 | 38141
| 2015-06-22T08:00:00+0200 | 38212 | 2680 | 38141
| 2015-06-22T09:00:00+0200 | 38212 | 2680 | 38141
| 2015-06-22T10:00:00+0200 | 38212 | 2680 | 38141
| 2015-06-22T11:00:00+0200 | 38212 | 2680 | 38141
| 2015-06-22T12:00:00+0200 | 38212 | 2680 | 38141
| 2015-06-22T13:00:00+0200 | 38212 | 2680 | 38141
| 2015-06-22T14:00:00+0200 | 38212 | 2680 | 38141
| 2015-06-22T15:00:00+0200 | 38212 | 2680 | 38141
| 2015-06-22T16:00:00+0200 | 38212 | 2680 | 38141
| 2015-06-22T17:00:00+0200 | 38212 | 2680 | 38141
| 2015-06-22T18:00:00+0200 | 38212 | 2680 | 38141
| 2015-06-22T19:00:00+0200 | 38212 | 2680 | 38141
| 2015-06-22T20:00:00+0200 | 38212 | 2680 | 38141
| 2015-06-22T21:00:00+0200 | 38212 | 2680 | 38141
| 2015-06-22T22:00:00+0200 | 38212 | 2680 | 38141
| 2015-06-22T23:00:00+0200 | 38212 | 2680 | 38141
| 2015-06-23T00:00:00+0200 | 38220 | 2688 | 38144
| 2015-06-23T01:00:00+0200 | 38220 | 2688 | 38144
| 2015-06-23T02:00:00+0200 | 38220 | 2688 | 38144
| 2015-06-23T03:00:00+0200 | 38220 | 2688 | 38144
| 2015-06-23T04:00:00+0200 | 38220 | 2688 | 38144
| 2015-06-23T05:00:00+0200 | 38220 | 2688 | 38144
| 2015-06-23T06:00:00+0200 | 38220 | 2688 | 38144
| 2015-06-23T07:00:00+0200 | 38220 | 2688 | 38144
| 2015-06-23T08:00:00+0200 | 38220 | 2688 | 38144
| 2015-06-23T09:00:00+0200 | 38220 | 2688 | 38144
| 2015-06-23T10:00:00+0200 | 38220 | 2688 | 38144
| 2015-06-23T11:00:00+0200 | 38220 | 2688 | 38144
| 2015-06-23T12:00:00+0200 | 38220 | 2688 | 38144
| 2015-06-23T13:00:00+0200 | 38220 | 2688 | 38144
| 2015-06-23T14:00:00+0200 | 38220 | 2688 | 38144
| 2015-06-23T15:00:00+0200 | 38220 | 2688 | 38144
| 2015-06-23T16:00:00+0200 | 38220 | 2688 | 38144
| 2015-06-23T17:00:00+0200 | 38220 | 2688 | 38144
| 2015-06-23T18:00:00+0200 | 38220 | 2688 | 38144
| 2015-06-23T19:00:00+0200 | 38220 | 2688 | 38144
| 2015-06-23T20:00:00+0200 | 38220 | 2688 | 38144
| 2015-06-23T21:00:00+0200 | 38220 | 2688 | 38144
| 2015-06-23T22:00:00+0200 | 38220 | 2688 | 38144
| 2015-06-23T23:00:00+0200 | 38220 | 2688 | 38144
| 2015-06-24T00:00:00+0200 | 38235 | 2688 | 38151
| 2015-06-24T01:00:00+0200 | 38235 | 2688 | 38151
| 2015-06-24T02:00:00+0200 | 38235 | 2688 | 38151
| 2015-06-24T03:00:00+0200 | 38235 | 2688 | 38151
| 2015-06-24T04:00:00+0200 | 38235 | 2688 | 38151
| 2015-06-24T05:00:00+0200 | 38235 | 2688 | 38151
| 2015-06-24T06:00:00+0200 | 38235 | 2688 | 38151
| 2015-06-24T07:00:00+0200 | 38235 | 2688 | 38151
| 2015-06-24T08:00:00+0200 | 38235 | 2688 | 38151
| 2015-06-24T09:00:00+0200 | 38235 | 2688 | 38151
| 2015-06-24T10:00:00+0200 | 38235 | 2688 | 38151
| 2015-06-24T11:00:00+0200 | 38235 | 2688 | 38151
| 2015-06-24T12:00:00+0200 | 38235 | 2688 | 38151
| 2015-06-24T13:00:00+0200 | 38235 | 2688 | 38151
| 2015-06-24T14:00:00+0200 | 38235 | 2688 | 38151
| 2015-06-24T15:00:00+0200 | 38235 | 2688 | 38151
| 2015-06-24T16:00:00+0200 | 38235 | 2688 | 38151
| 2015-06-24T17:00:00+0200 | 38235 | 2688 | 38151
| 2015-06-24T18:00:00+0200 | 38235 | 2688 | 38151
| 2015-06-24T19:00:00+0200 | 38235 | 2688 | 38151
| 2015-06-24T20:00:00+0200 | 38235 | 2688 | 38151
| 2015-06-24T21:00:00+0200 | 38235 | 2688 | 38151
| 2015-06-24T22:00:00+0200 | 38235 | 2688 | 38151
| 2015-06-24T23:00:00+0200 | 38235 | 2688 | 38151
| 2015-06-25T00:00:00+0200 | 38249 | 2695 | 38154
| 2015-06-25T01:00:00+0200 | 38249 | 2695 | 38154
| 2015-06-25T02:00:00+0200 | 38249 | 2695 | 38154
| 2015-06-25T03:00:00+0200 | 38249 | 2695 | 38154
| 2015-06-25T04:00:00+0200 | 38249 | 2695 | 38154
| 2015-06-25T05:00:00+0200 | 38249 | 2695 | 38154
| 2015-06-25T06:00:00+0200 | 38249 | 2695 | 38154
| 2015-06-25T07:00:00+0200 | 38249 | 2695 | 38154
| 2015-06-25T08:00:00+0200 | 38249 | 2695 | 38154
| 2015-06-25T09:00:00+0200 | 38249 | 2695 | 38154
| 2015-06-25T10:00:00+0200 | 38249 | 2695 | 38154
| 2015-06-25T11:00:00+0200 | 38249 | 2695 | 38154
| 2015-06-25T12:00:00+0200 | 38249 | 2695 | 38154
| 2015-06-25T13:00:00+0200 | 38249 | 2695 | 38154
| 2015-06-25T14:00:00+0200 | 38249 | 2695 | 38154
| 2015-06-25T15:00:00+0200 | 38249 | 2695 | 38154
| 2015-06-25T16:00:00+0200 | 38249 | 2695 | 38154
| 2015-06-25T17:00:00+0200 | 38249 | 2695 | 38154
| 2015-06-25T18:00:00+0200 | 38249 | 2695 | 38154
| 2015-06-25T19:00:00+0200 | 38249 | 2695 | 38154
| 2015-06-25T20:00:00+0200 | 38249 | 2695 | 38154
| 2015-06-25T21:00:00+0200 | 38249 | 2695 | 38154
| 2015-06-25T22:00:00+0200 | 38249 | 2695 | 38154
| 2015-06-25T23:00:00+0200 | 38249 | 2695 | 38154
| 2015-06-26T00:00:00+0200 | 38264 | 2712 | 38160
| 2015-06-26T01:00:00+0200 | 38264 | 2712 | 38160
| 2015-06-26T02:00:00+0200 | 38264 | 2712 | 38160
| 2015-06-26T03:00:00+0200 | 38264 | 2712 | 38160
| 2015-06-26T04:00:00+0200 | 38264 | 2712 | 38160
| 2015-06-26T05:00:00+0200 | 38264 | 2712 | 38160
| 2015-06-26T06:00:00+0200 | 38264 | 2712 | 38160
| 2015-06-26T07:00:00+0200 | 38264 | 2712 | 38160
| 2015-06-26T08:00:00+0200 | 38264 | 2712 | 38160
| 2015-06-26T09:00:00+0200 | 38264 | 2712 | 38160
| 2015-06-26T10:00:00+0200 | 38264 | 2712 | 38160
| 2015-06-26T11:00:00+0200 | 38264 | 2712 | 38160
| 2015-06-26T12:00:00+0200 | 38264 | 2712 | 38160
| 2015-06-26T13:00:00+0200 | 38264 | 2712 | 38160
| 2015-06-26T14:00:00+0200 | 38264 | 2712 | 38160
| 2015-06-26T15:00:00+0200 | 38264 | 2712 | 38160
| 2015-06-26T16:00:00+0200 | 38264 | 2712 | 38160
| 2015-06-26T17:00:00+0200 | 38264 | 2712 | 38160
| 2015-06-26T18:00:00+0200 | 38264 | 2712 | 38160
| 2015-06-26T19:00:00+0200 | 38264 | 2712 | 38160
| 2015-06-26T20:00:00+0200 | 38264 | 2712 | 38160
| 2015-06-26T21:00:00+0200 | 38264 | 2712 | 38160
| 2015-06-26T22:00:00+0200 | 38264 | 2712 | 38160
| 2015-06-26T23:00:00+0200 | 38264 | 2712 | 38160
| 2015-06-27T00:00:00+0200 | 38267 | 2729 | 38161
| 2015-06-27T01:00:00+0200 | 38267 | 2729 | 38161
| 2015-06-27T02:00:00+0200 | 38267 | 2729 | 38161
| 2015-06-27T03:00:00+0200 | 38267 | 2729 | 38161
| 2015-06-27T04:00:00+0200 | 38267 | 2729 | 38161
| 2015-06-27T05:00:00+0200 | 38267 | 2729 | 38161
| 2015-06-27T06:00:00+0200 | 38267 | 2729 | 38161
| 2015-06-27T07:00:00+0200 | 38267 | 2729 | 38161
| 2015-06-27T08:00:00+0200 | 38267 | 2729 | 38161
| 2015-06-27T09:00:00+0200 | 38267 | 2729 | 38161
| 2015-06-27T10:00:00+0200 | 38267 | 2729 | 38161
| 2015-06-27T11:00:00+0200 | 38267 | 2729 | 38161
| 2015-06-27T12:00:00+0200 | 38267 | 2729 | 38161
| 2015-06-27T13:00:00+0200 | 38267 | 2729 | 38161
| 2015-06-27T14:00:00+0200 | 38267 | 2729 | 38161
| 2015-06-27T15:00:00+0200 | 38267 | 2729 | 38161
| 2015-06-27T16:00:00+0200 | 38267 | 2729 | 38161
| 2015-06-27T17:00:00+0200 | 38267 | 2729 | 38161
| 2015-06-27T18:00:00+0200 | 38267 | 2729 | 38161
| 2015-06-27T19:00:00+0200 | 38267 | 2729 | 38161
| 2015-06-27T20:00:00+0200 | 38267 | 2729 | 38161
| 2015-06-27T21:00:00+0200 | 38267 | 2729 | 38161
| 2015-06-27T22:00:00+0200 | 38267 | 2729 | 38161
| 2015-06-27T23:00:00+0200 | 38267 | 2729 | 38161
| 2015-06-28T00:00:00+0200 | 38267 | 2753 | 38161
| 2015-06-28T01:00:00+0200 | 38267 | 2753 | 38161
| 2015-06-28T02:00:00+0200 | 38267 | 2753 | 38161
| 2015-06-28T03:00:00+0200 | 38267 | 2753 | 38161
| 2015-06-28T04:00:00+0200 | 38267 | 2753 | 38161
| 2015-06-28T05:00:00+0200 | 38267 | 2753 | 38161
| 2015-06-28T06:00:00+0200 | 38267 | 2753 | 38161
| 2015-06-28T07:00:00+0200 | 38267 | 2753 | 38161
| 2015-06-28T08:00:00+0200 | 38267 | 2753 | 38161
| 2015-06-28T09:00:00+0200 | 38267 | 2753 | 38161
| 2015-06-28T10:00:00+0200 | 38267 | 2753 | 38161
| 2015-06-28T11:00:00+0200 | 38267 | 2753 | 38161
| 2015-06-28T12:00:00+0200 | 38267 | 2753 | 38161
| 2015-06-28T13:00:00+0200 | 38267 | 2753 | 38161
| 2015-06-28T14:00:00+0200 | 38267 | 2753 | 38161
| 2015-06-28T15:00:00+0200 | 38267 | 2753 | 38161
| 2015-06-28T16:00:00+0200 | 38267 | 2753 | 38161
| 2015-06-28T17:00:00+0200 | 38267 | 2753 | 38161
| 2015-06-28T18:00:00+0200 | 38267 | 2753 | 38161
| 2015-06-28T19:00:00+0200 | 38267 | 2753 | 38161
| 2015-06-28T20:00:00+0200 | 38267 | 2753 | 38161
| 2015-06-28T21:00:00+0200 | 38267 | 2753 | 38161
| 2015-06-28T22:00:00+0200 | 38267 | 2753 | 38161
| 2015-06-28T23:00:00+0200 | 38267 | 2753 | 38161
| 2015-06-29T00:00:00+0200 | 38286 | 2781 | 38166
| 2015-06-29T01:00:00+0200 | 38286 | 2781 | 38166
| 2015-06-29T02:00:00+0200 | 38286 | 2781 | 38166
| 2015-06-29T03:00:00+0200 | 38286 | 2781 | 38166
| 2015-06-29T04:00:00+0200 | 38286 | 2781 | 38166
| 2015-06-29T05:00:00+0200 | 38286 | 2781 | 38166
| 2015-06-29T06:00:00+0200 | 38286 | 2781 | 38166
| 2015-06-29T07:00:00+0200 | 38286 | 2781 | 38166
| 2015-06-29T08:00:00+0200 | 38286 | 2781 | 38166
| 2015-06-29T09:00:00+0200 | 38286 | 2781 | 38166
| 2015-06-29T10:00:00+0200 | 38286 | 2781 | 38166
| 2015-06-29T11:00:00+0200 | 38286 | 2781 | 38166
| 2015-06-29T12:00:00+0200 | 38286 | 2781 | 38166
| 2015-06-29T13:00:00+0200 | 38286 | 2781 | 38166
| 2015-06-29T14:00:00+0200 | 38286 | 2781 | 38166
| 2015-06-29T15:00:00+0200 | 38286 | 2781 | 38166
| 2015-06-29T16:00:00+0200 | 38286 | 2781 | 38166
| 2015-06-29T17:00:00+0200 | 38286 | 2781 | 38166
| 2015-06-29T18:00:00+0200 | 38286 | 2781 | 38166
| 2015-06-29T19:00:00+0200 | 38286 | 2781 | 38166
| 2015-06-29T20:00:00+0200 | 38286 | 2781 | 38166
| 2015-06-29T21:00:00+0200 | 38286 | 2781 | 38166
| 2015-06-29T22:00:00+0200 | 38286 | 2781 | 38166
| 2015-06-29T23:00:00+0200 | 38286 | 2781 | 38166
| 2015-06-30T00:00:00+0200 | 38286 | 2784 | 38185
| 2015-06-30T01:00:00+0200 | 38286 | 2784 | 38185
| 2015-06-30T02:00:00+0200 | 38286 | 2784 | 38185
| 2015-06-30T03:00:00+0200 | 38286 | 2784 | 38185
| 2015-06-30T04:00:00+0200 | 38286 | 2784 | 38185
| 2015-06-30T05:00:00+0200 | 38286 | 2784 | 38185
| 2015-06-30T06:00:00+0200 | 38286 | 2784 | 38185
| 2015-06-30T07:00:00+0200 | 38286 | 2784 | 38185
| 2015-06-30T08:00:00+0200 | 38286 | 2784 | 38185
| 2015-06-30T09:00:00+0200 | 38286 | 2784 | 38185
| 2015-06-30T10:00:00+0200 | 38286 | 2784 | 38185
| 2015-06-30T11:00:00+0200 | 38286 | 2784 | 38185
| 2015-06-30T12:00:00+0200 | 38286 | 2784 | 38185
| 2015-06-30T13:00:00+0200 | 38286 | 2784 | 38185
| 2015-06-30T14:00:00+0200 | 38286 | 2784 | 38185
| 2015-06-30T15:00:00+0200 | 38286 | 2784 | 38185
| 2015-06-30T16:00:00+0200 | 38286 | 2784 | 38185
| 2015-06-30T17:00:00+0200 | 38286 | 2784 | 38185
| 2015-06-30T18:00:00+0200 | 38286 | 2784 | 38185
| 2015-06-30T19:00:00+0200 | 38286 | 2784 | 38185
| 2015-06-30T20:00:00+0200 | 38286 | 2784 | 38185
| 2015-06-30T21:00:00+0200 | 38286 | 2784 | 38185
| 2015-06-30T22:00:00+0200 | 38286 | 2784 | 38185
| 2015-06-30T23:00:00+0200 | 38286 | 2784 | 38185
| 2015-07-01T00:00:00+0200 | 38294 | 2801 | 38188
| 2015-07-01T01:00:00+0200 | 38294 | 2801 | 38188
| 2015-07-01T02:00:00+0200 | 38294 | 2801 | 38188
| 2015-07-01T03:00:00+0200 | 38294 | 2801 | 38188
| 2015-07-01T04:00:00+0200 | 38294 | 2801 | 38188
| 2015-07-01T05:00:00+0200 | 38294 | 2801 | 38188
| 2015-07-01T06:00:00+0200 | 38294 | 2801 | 38188
| 2015-07-01T07:00:00+0200 | 38294 | 2801 | 38188
| 2015-07-01T08:00:00+0200 | 38294 | 2801 | 38188
| 2015-07-01T09:00:00+0200 | 38294 | 2801 | 38188
| 2015-07-01T10:00:00+0200 | 38294 | 2801 | 38188
| 2015-07-01T11:00:00+0200 | 38294 | 2801 | 38188
| 2015-07-01T12:00:00+0200 | 38294 | 2801 | 38188
| 2015-07-01T13:00:00+0200 | 38294 | 2801 | 38188
| 2015-07-01T14:00:00+0200 | 38294 | 2801 | 38188
| 2015-07-01T15:00:00+0200 | 38294 | 2801 | 38188
| 2015-07-01T16:00:00+0200 | 38294 | 2801 | 38188
| 2015-07-01T17:00:00+0200 | 38294 | 2801 | 38188
| 2015-07-01T18:00:00+0200 | 38294 | 2801 | 38188
| 2015-07-01T19:00:00+0200 | 38294 | 2801 | 38188
| 2015-07-01T20:00:00+0200 | 38294 | 2801 | 38188
| 2015-07-01T21:00:00+0200 | 38294 | 2801 | 38188
| 2015-07-01T22:00:00+0200 | 38294 | 2801 | 38188
| 2015-07-01T23:00:00+0200 | 38294 | 2801 | 38188
| 2015-07-02T00:00:00+0200 | 38308 | 2810 | 38189
| 2015-07-02T01:00:00+0200 | 38308 | 2810 | 38189
| 2015-07-02T02:00:00+0200 | 38308 | 2810 | 38189
| 2015-07-02T03:00:00+0200 | 38308 | 2810 | 38189
| 2015-07-02T04:00:00+0200 | 38308 | 2810 | 38189
| 2015-07-02T05:00:00+0200 | 38308 | 2810 | 38189
| 2015-07-02T06:00:00+0200 | 38308 | 2810 | 38189
| 2015-07-02T07:00:00+0200 | 38308 | 2810 | 38189
| 2015-07-02T08:00:00+0200 | 38308 | 2810 | 38189
| 2015-07-02T09:00:00+0200 | 38308 | 2810 | 38189
| 2015-07-02T10:00:00+0200 | 38308 | 2810 | 38189
| 2015-07-02T11:00:00+0200 | 38308 | 2810 | 38189
| 2015-07-02T12:00:00+0200 | 38308 | 2810 | 38189
| 2015-07-02T13:00:00+0200 | 38308 | 2810 | 38189
| 2015-07-02T14:00:00+0200 | 38308 | 2810 | 38189
| 2015-07-02T15:00:00+0200 | 38308 | 2810 | 38189
| 2015-07-02T16:00:00+0200 | 38308 | 2810 | 38189
| 2015-07-02T17:00:00+0200 | 38308 | 2810 | 38189
| 2015-07-02T18:00:00+0200 | 38308 | 2810 | 38189
| 2015-07-02T19:00:00+0200 | 38308 | 2810 | 38189
| 2015-07-02T20:00:00+0200 | 38308 | 2810 | 38189
| 2015-07-02T21:00:00+0200 | 38308 | 2810 | 38189
| 2015-07-02T22:00:00+0200 | 38308 | 2810 | 38189
| 2015-07-02T23:00:00+0200 | 38308 | 2810 | 38189
| 2015-07-03T00:00:00+0200 | 38319 | 2814 | 38195
| 2015-07-03T01:00:00+0200 | 38319 | 2814 | 38195
| 2015-07-03T02:00:00+0200 | 38319 | 2814 | 38195
| 2015-07-03T03:00:00+0200 | 38319 | 2814 | 38195
| 2015-07-03T04:00:00+0200 | 38319 | 2814 | 38195
| 2015-07-03T05:00:00+0200 | 38319 | 2814 | 38195
| 2015-07-03T06:00:00+0200 | 38319 | 2814 | 38195
| 2015-07-03T07:00:00+0200 | 38319 | 2814 | 38195
| 2015-07-03T08:00:00+0200 | 38319 | 2814 | 38195
| 2015-07-03T09:00:00+0200 | 38319 | 2814 | 38195
| 2015-07-03T10:00:00+0200 | 38319 | 2814 | 38195
| 2015-07-03T11:00:00+0200 | 38319 | 2814 | 38195
| 2015-07-03T12:00:00+0200 | 38319 | 2814 | 38195
| 2015-07-03T13:00:00+0200 | 38319 | 2814 | 38195
| 2015-07-03T14:00:00+0200 | 38319 | 2814 | 38195
| 2015-07-03T15:00:00+0200 | 38319 | 2814 | 38195
| 2015-07-03T16:00:00+0200 | 38319 | 2814 | 38195
| 2015-07-03T17:00:00+0200 | 38319 | 2814 | 38195
| 2015-07-03T18:00:00+0200 | 38319 | 2814 | 38195
| 2015-07-03T19:00:00+0200 | 38319 | 2814 | 38195
| 2015-07-03T20:00:00+0200 | 38319 | 2814 | 38195
| 2015-07-03T21:00:00+0200 | 38319 | 2814 | 38195
| 2015-07-03T22:00:00+0200 | 38319 | 2814 | 38195
| 2015-07-03T23:00:00+0200 | 38319 | 2814 | 38195
| 2015-07-04T00:00:00+0200 | 38322 | 2832 | 38195
| 2015-07-04T01:00:00+0200 | 38322 | 2832 | 38195
| 2015-07-04T02:00:00+0200 | 38322 | 2832 | 38195
| 2015-07-04T03:00:00+0200 | 38322 | 2832 | 38195
| 2015-07-04T04:00:00+0200 | 38322 | 2832 | 38195
| 2015-07-04T05:00:00+0200 | 38322 | 2832 | 38195
| 2015-07-04T06:00:00+0200 | 38322 | 2832 | 38195
| 2015-07-04T07:00:00+0200 | 38322 | 2832 | 38195
| 2015-07-04T08:00:00+0200 | 38322 | 2832 | 38195
| 2015-07-04T09:00:00+0200 | 38322 | 2832 | 38195
| 2015-07-04T10:00:00+0200 | 38322 | 2832 | 38195
| 2015-07-04T11:00:00+0200 | 38322 | 2832 | 38195
| 2015-07-04T12:00:00+0200 | 38322 | 2832 | 38195
| 2015-07-04T13:00:00+0200 | 38322 | 2832 | 38195
| 2015-07-04T14:00:00+0200 | 38322 | 2832 | 38195
| 2015-07-04T15:00:00+0200 | 38322 | 2832 | 38195
| 2015-07-04T16:00:00+0200 | 38322 | 2832 | 38195
| 2015-07-04T17:00:00+0200 | 38322 | 2832 | 38195
| 2015-07-04T18:00:00+0200 | 38322 | 2832 | 38195
| 2015-07-04T19:00:00+0200 | 38322 | 2832 | 38195
| 2015-07-04T20:00:00+0200 | 38322 | 2832 | 38195
| 2015-07-04T21:00:00+0200 | 38322 | 2832 | 38195
| 2015-07-04T22:00:00+0200 | 38322 | 2832 | 38195
| 2015-07-04T23:00:00+0200 | 38322 | 2832 | 38195
| 2015-07-05T00:00:00+0200 | 38322 | 2848 | 38195
| 2015-07-05T01:00:00+0200 | 38322 | 2848 | 38195
| 2015-07-05T02:00:00+0200 | 38322 | 2848 | 38195
| 2015-07-05T03:00:00+0200 | 38322 | 2848 | 38195
| 2015-07-05T04:00:00+0200 | 38322 | 2848 | 38195
| 2015-07-05T05:00:00+0200 | 38322 | 2848 | 38195
| 2015-07-05T06:00:00+0200 | 38322 | 2848 | 38195
| 2015-07-05T07:00:00+0200 | 38322 | 2848 | 38195
| 2015-07-05T08:00:00+0200 | 38322 | 2848 | 38195
| 2015-07-05T09:00:00+0200 | 38322 | 2848 | 38195
| 2015-07-05T10:00:00+0200 | 38322 | 2848 | 38195
| 2015-07-05T11:00:00+0200 | 38322 | 2848 | 38195
| 2015-07-05T12:00:00+0200 | 38322 | 2848 | 38195
| 2015-07-05T13:00:00+0200 | 38322 | 2848 | 38195
| 2015-07-05T14:00:00+0200 | 38322 | 2848 | 38195
| 2015-07-05T15:00:00+0200 | 38322 | 2848 | 38195
| 2015-07-05T16:00:00+0200 | 38322 | 2848 | 38195
| 2015-07-05T17:00:00+0200 | 38322 | 2848 | 38195
| 2015-07-05T18:00:00+0200 | 38322 | 2848 | 38195
| 2015-07-05T19:00:00+0200 | 38322 | 2848 | 38195
| 2015-07-05T20:00:00+0200 | 38322 | 2848 | 38195
| 2015-07-05T21:00:00+0200 | 38322 | 2848 | 38195
| 2015-07-05T22:00:00+0200 | 38322 | 2848 | 38195
| 2015-07-05T23:00:00+0200 | 38322 | 2848 | 38195
| 2015-07-06T00:00:00+0200 | 38326 | 2862 | 38196
| 2015-07-06T01:00:00+0200 | 38326 | 2862 | 38196
| 2015-07-06T02:00:00+0200 | 38326 | 2862 | 38196
| 2015-07-06T03:00:00+0200 | 38326 | 2862 | 38196
| 2015-07-06T04:00:00+0200 | 38326 | 2862 | 38196
| 2015-07-06T05:00:00+0200 | 38326 | 2862 | 38196
| 2015-07-06T06:00:00+0200 | 38326 | 2862 | 38196
| 2015-07-06T07:00:00+0200 | 38326 | 2862 | 38196
| 2015-07-06T08:00:00+0200 | 38326 | 2862 | 38196
| 2015-07-06T09:00:00+0200 | 38326 | 2862 | 38196
| 2015-07-06T10:00:00+0200 | 38326 | 2862 | 38196
| 2015-07-06T11:00:00+0200 | 38326 | 2862 | 38196
| 2015-07-06T12:00:00+0200 | 38326 | 2862 | 38196
| 2015-07-06T13:00:00+0200 | 38326 | 2862 | 38196
| 2015-07-06T14:00:00+0200 | 38326 | 2862 | 38196
| 2015-07-06T15:00:00+0200 | 38326 | 2862 | 38196
| 2015-07-06T16:00:00+0200 | 38326 | 2862 | 38196
| 2015-07-06T17:00:00+0200 | 38326 | 2862 | 38196
| 2015-07-06T18:00:00+0200 | 38326 | 2862 | 38196
| 2015-07-06T19:00:00+0200 | 38326 | 2862 | 38196
| 2015-07-06T20:00:00+0200 | 38326 | 2862 | 38196
| 2015-07-06T21:00:00+0200 | 38326 | 2862 | 38196
| 2015-07-06T22:00:00+0200 | 38326 | 2862 | 38196
| 2015-07-06T23:00:00+0200 | 38326 | 2862 | 38196
| 2015-07-07T00:00:00+0200 | 38330 | 2880 | 38198
| 2015-07-07T01:00:00+0200 | 38330 | 2880 | 38198
| 2015-07-07T02:00:00+0200 | 38330 | 2880 | 38198
| 2015-07-07T03:00:00+0200 | 38330 | 2880 | 38198
| 2015-07-07T04:00:00+0200 | 38330 | 2880 | 38198
| 2015-07-07T05:00:00+0200 | 38330 | 2880 | 38198
| 2015-07-07T06:00:00+0200 | 38330 | 2880 | 38198
| 2015-07-07T07:00:00+0200 | 38330 | 2880 | 38198
| 2015-07-07T08:00:00+0200 | 38330 | 2880 | 38198
| 2015-07-07T09:00:00+0200 | 38330 | 2880 | 38198
| 2015-07-07T10:00:00+0200 | 38330 | 2880 | 38198
| 2015-07-07T11:00:00+0200 | 38330 | 2880 | 38198
| 2015-07-07T12:00:00+0200 | 38330 | 2880 | 38198
| 2015-07-07T13:00:00+0200 | 38330 | 2880 | 38198
| 2015-07-07T14:00:00+0200 | 38330 | 2880 | 38198
| 2015-07-07T15:00:00+0200 | 38330 | 2880 | 38198
| 2015-07-07T16:00:00+0200 | 38330 | 2880 | 38198
| 2015-07-07T17:00:00+0200 | 38330 | 2880 | 38198
| 2015-07-07T18:00:00+0200 | 38330 | 2880 | 38198
| 2015-07-07T19:00:00+0200 | 38330 | 2880 | 38198
| 2015-07-07T20:00:00+0200 | 38330 | 2880 | 38198
| 2015-07-07T21:00:00+0200 | 38330 | 2880 | 38198
| 2015-07-07T22:00:00+0200 | 38330 | 2880 | 38198
| 2015-07-07T23:00:00+0200 | 38330 | 2880 | 38198
| 2015-07-08T00:00:00+0200 | 38335 | 2880 | 38204
| 2015-07-08T01:00:00+0200 | 38335 | 2880 | 38204
| 2015-07-08T02:00:00+0200 | 38335 | 2880 | 38204
| 2015-07-08T03:00:00+0200 | 38335 | 2880 | 38204
| 2015-07-08T04:00:00+0200 | 38335 | 2880 | 38204
| 2015-07-08T05:00:00+0200 | 38335 | 2880 | 38204
| 2015-07-08T06:00:00+0200 | 38335 | 2880 | 38204
| 2015-07-08T07:00:00+0200 | 38335 | 2880 | 38204
| 2015-07-08T08:00:00+0200 | 38335 | 2880 | 38204
| 2015-07-08T09:00:00+0200 | 38335 | 2880 | 38204
| 2015-07-08T10:00:00+0200 | 38335 | 2880 | 38204
| 2015-07-08T11:00:00+0200 | 38335 | 2880 | 38204
| 2015-07-08T12:00:00+0200 | 38335 | 2880 | 38204
| 2015-07-08T13:00:00+0200 | 38335 | 2880 | 38204
| 2015-07-08T14:00:00+0200 | 38335 | 2880 | 38204
| 2015-07-08T15:00:00+0200 | 38335 | 2880 | 38204
| 2015-07-08T16:00:00+0200 | 38335 | 2880 | 38204
| 2015-07-08T17:00:00+0200 | 38335 | 2880 | 38204
| 2015-07-08T18:00:00+0200 | 38335 | 2880 | 38204
| 2015-07-08T19:00:00+0200 | 38335 | 2880 | 38204
| 2015-07-08T20:00:00+0200 | 38335 | 2880 | 38204
| 2015-07-08T21:00:00+0200 | 38335 | 2880 | 38204
| 2015-07-08T22:00:00+0200 | 38335 | 2880 | 38204
| 2015-07-08T23:00:00+0200 | 38335 | 2880 | 38204
| 2015-07-09T00:00:00+0200 | 38341 | 2880 | 38206
| 2015-07-09T01:00:00+0200 | 38341 | 2880 | 38206
| 2015-07-09T02:00:00+0200 | 38341 | 2880 | 38206
| 2015-07-09T03:00:00+0200 | 38341 | 2880 | 38206
| 2015-07-09T04:00:00+0200 | 38341 | 2880 | 38206
| 2015-07-09T05:00:00+0200 | 38341 | 2880 | 38206
| 2015-07-09T06:00:00+0200 | 38341 | 2880 | 38206
| 2015-07-09T07:00:00+0200 | 38341 | 2880 | 38206
| 2015-07-09T08:00:00+0200 | 38341 | 2880 | 38206
| 2015-07-09T09:00:00+0200 | 38341 | 2880 | 38206
| 2015-07-09T10:00:00+0200 | 38341 | 2880 | 38206
| 2015-07-09T11:00:00+0200 | 38341 | 2880 | 38206
| 2015-07-09T12:00:00+0200 | 38341 | 2880 | 38206
| 2015-07-09T13:00:00+0200 | 38341 | 2880 | 38206
| 2015-07-09T14:00:00+0200 | 38341 | 2880 | 38206
| 2015-07-09T15:00:00+0200 | 38341 | 2880 | 38206
| 2015-07-09T16:00:00+0200 | 38341 | 2880 | 38206
| 2015-07-09T17:00:00+0200 | 38341 | 2880 | 38206
| 2015-07-09T18:00:00+0200 | 38341 | 2880 | 38206
| 2015-07-09T19:00:00+0200 | 38341 | 2880 | 38206
| 2015-07-09T20:00:00+0200 | 38341 | 2880 | 38206
| 2015-07-09T21:00:00+0200 | 38341 | 2880 | 38206
| 2015-07-09T22:00:00+0200 | 38341 | 2880 | 38206
| 2015-07-09T23:00:00+0200 | 38341 | 2880 | 38206
| 2015-07-10T00:00:00+0200 | 38348 | 2880 | 38210
| 2015-07-10T01:00:00+0200 | 38348 | 2880 | 38210
| 2015-07-10T02:00:00+0200 | 38348 | 2880 | 38210
| 2015-07-10T03:00:00+0200 | 38348 | 2880 | 38210
| 2015-07-10T04:00:00+0200 | 38348 | 2880 | 38210
| 2015-07-10T05:00:00+0200 | 38348 | 2880 | 38210
| 2015-07-10T06:00:00+0200 | 38348 | 2880 | 38210
| 2015-07-10T07:00:00+0200 | 38348 | 2880 | 38210
| 2015-07-10T08:00:00+0200 | 38348 | 2880 | 38210
| 2015-07-10T09:00:00+0200 | 38348 | 2880 | 38210
| 2015-07-10T10:00:00+0200 | 38348 | 2880 | 38210
| 2015-07-10T11:00:00+0200 | 38348 | 2880 | 38210
| 2015-07-10T12:00:00+0200 | 38348 | 2880 | 38210
| 2015-07-10T13:00:00+0200 | 38348 | 2880 | 38210
| 2015-07-10T14:00:00+0200 | 38348 | 2880 | 38210
| 2015-07-10T15:00:00+0200 | 38348 | 2880 | 38210
| 2015-07-10T16:00:00+0200 | 38348 | 2880 | 38210
| 2015-07-10T17:00:00+0200 | 38348 | 2880 | 38210
| 2015-07-10T18:00:00+0200 | 38348 | 2880 | 38210
| 2015-07-10T19:00:00+0200 | 38348 | 2880 | 38210
| 2015-07-10T20:00:00+0200 | 38348 | 2880 | 38210
| 2015-07-10T21:00:00+0200 | 38348 | 2880 | 38210
| 2015-07-10T22:00:00+0200 | 38348 | 2880 | 38210
| 2015-07-10T23:00:00+0200 | 38348 | 2880 | 38210
| 2015-07-11T00:00:00+0200 | 38348 | 2904 | 38210
| 2015-07-11T01:00:00+0200 | 38348 | 2904 | 38210
| 2015-07-11T02:00:00+0200 | 38348 | 2904 | 38210
| 2015-07-11T03:00:00+0200 | 38348 | 2904 | 38210
| 2015-07-11T04:00:00+0200 | 38348 | 2904 | 38210
| 2015-07-11T05:00:00+0200 | 38348 | 2904 | 38210
| 2015-07-11T06:00:00+0200 | 38348 | 2904 | 38210
| 2015-07-11T07:00:00+0200 | 38348 | 2904 | 38210
| 2015-07-11T08:00:00+0200 | 38348 | 2904 | 38210
| 2015-07-11T09:00:00+0200 | 38348 | 2904 | 38210
| 2015-07-11T10:00:00+0200 | 38348 | 2904 | 38210
| 2015-07-11T11:00:00+0200 | 38348 | 2904 | 38210
| 2015-07-11T12:00:00+0200 | 38348 | 2904 | 38210
| 2015-07-11T13:00:00+0200 | 38348 | 2904 | 38210
| 2015-07-11T14:00:00+0200 | 38348 | 2904 | 38210
| 2015-07-11T15:00:00+0200 | 38348 | 2904 | 38210
| 2015-07-11T16:00:00+0200 | 38348 | 2904 | 38210
| 2015-07-11T17:00:00+0200 | 38348 | 2904 | 38210
| 2015-07-11T18:00:00+0200 | 38348 | 2904 | 38210
| 2015-07-11T19:00:00+0200 | 38348 | 2904 | 38210
| 2015-07-11T20:00:00+0200 | 38348 | 2904 | 38210
| 2015-07-11T21:00:00+0200 | 38348 | 2904 | 38210
| 2015-07-11T22:00:00+0200 | 38348 | 2904 | 38210
| 2015-07-11T23:00:00+0200 | 38348 | 2904 | 38210
| 2015-07-12T00:00:00+0200 | 38351 | 2916 | 38211
| 2015-07-12T01:00:00+0200 | 38351 | 2916 | 38211
| 2015-07-12T02:00:00+0200 | 38351 | 2916 | 38211
| 2015-07-12T03:00:00+0200 | 38351 | 2916 | 38211
| 2015-07-12T04:00:00+0200 | 38351 | 2916 | 38211
| 2015-07-12T05:00:00+0200 | 38351 | 2916 | 38211
| 2015-07-12T06:00:00+0200 | 38351 | 2916 | 38211
| 2015-07-12T07:00:00+0200 | 38351 | 2916 | 38211
| 2015-07-12T08:00:00+0200 | 38351 | 2916 | 38211
| 2015-07-12T09:00:00+0200 | 38351 | 2916 | 38211
| 2015-07-12T10:00:00+0200 | 38351 | 2916 | 38211
| 2015-07-12T11:00:00+0200 | 38351 | 2916 | 38211
| 2015-07-12T12:00:00+0200 | 38351 | 2916 | 38211
| 2015-07-12T13:00:00+0200 | 38351 | 2916 | 38211
| 2015-07-12T14:00:00+0200 | 38351 | 2916 | 38211
| 2015-07-12T15:00:00+0200 | 38351 | 2916 | 38211
| 2015-07-12T16:00:00+0200 | 38351 | 2916 | 38211
| 2015-07-12T17:00:00+0200 | 38351 | 2916 | 38211
| 2015-07-12T18:00:00+0200 | 38351 | 2916 | 38211
| 2015-07-12T19:00:00+0200 | 38351 | 2916 | 38211
| 2015-07-12T20:00:00+0200 | 38351 | 2916 | 38211
| 2015-07-12T21:00:00+0200 | 38351 | 2916 | 38211
| 2015-07-12T22:00:00+0200 | 38351 | 2916 | 38211
| 2015-07-12T23:00:00+0200 | 38351 | 2916 | 38211
| 2015-07-13T00:00:00+0200 | 38354 | 2919 | 38215
| 2015-07-13T01:00:00+0200 | 38354 | 2919 | 38215
| 2015-07-13T02:00:00+0200 | 38354 | 2919 | 38215
| 2015-07-13T03:00:00+0200 | 38354 | 2919 | 38215
| 2015-07-13T04:00:00+0200 | 38354 | 2919 | 38215
| 2015-07-13T05:00:00+0200 | 38354 | 2919 | 38215
| 2015-07-13T06:00:00+0200 | 38354 | 2919 | 38215
| 2015-07-13T07:00:00+0200 | 38354 | 2919 | 38215
| 2015-07-13T08:00:00+0200 | 38354 | 2919 | 38215
| 2015-07-13T09:00:00+0200 | 38354 | 2919 | 38215
| 2015-07-13T10:00:00+0200 | 38354 | 2919 | 38215
| 2015-07-13T11:00:00+0200 | 38354 | 2919 | 38215
| 2015-07-13T12:00:00+0200 | 38354 | 2919 | 38215
| 2015-07-13T13:00:00+0200 | 38354 | 2919 | 38215
| 2015-07-13T14:00:00+0200 | 38354 | 2919 | 38215
| 2015-07-13T15:00:00+0200 | 38354 | 2919 | 38215
| 2015-07-13T16:00:00+0200 | 38354 | 2919 | 38215
| 2015-07-13T17:00:00+0200 | 38354 | 2919 | 38215
| 2015-07-13T18:00:00+0200 | 38354 | 2919 | 38215
| 2015-07-13T19:00:00+0200 | 38354 | 2919 | 38215
| 2015-07-13T20:00:00+0200 | 38354 | 2919 | 38215
| 2015-07-13T21:00:00+0200 | 38354 | 2919 | 38215
| 2015-07-13T22:00:00+0200 | 38354 | 2919 | 38215
| 2015-07-13T23:00:00+0200 | 38354 | 2919 | 38215
| 2015-07-14T00:00:00+0200 | 38363 | 2937 | 38217
| 2015-07-14T01:00:00+0200 | 38363 | 2937 | 38217
| 2015-07-14T02:00:00+0200 | 38363 | 2937 | 38217
| 2015-07-14T03:00:00+0200 | 38363 | 2937 | 38217
| 2015-07-14T04:00:00+0200 | 38363 | 2937 | 38217
| 2015-07-14T05:00:00+0200 | 38363 | 2937 | 38217
| 2015-07-14T06:00:00+0200 | 38363 | 2937 | 38217
| 2015-07-14T07:00:00+0200 | 38363 | 2937 | 38217
| 2015-07-14T08:00:00+0200 | 38363 | 2937 | 38217
| 2015-07-14T09:00:00+0200 | 38363 | 2937 | 38217
| 2015-07-14T10:00:00+0200 | 38363 | 2937 | 38217
| 2015-07-14T11:00:00+0200 | 38363 | 2937 | 38217
| 2015-07-14T12:00:00+0200 | 38363 | 2937 | 38217
| 2015-07-14T13:00:00+0200 | 38363 | 2937 | 38217
| 2015-07-14T14:00:00+0200 | 38363 | 2937 | 38217
| 2015-07-14T15:00:00+0200 | 38363 | 2937 | 38217
| 2015-07-14T16:00:00+0200 | 38363 | 2937 | 38217
| 2015-07-14T17:00:00+0200 | 38363 | 2937 | 38217
| 2015-07-14T18:00:00+0200 | 38363 | 2937 | 38217
| 2015-07-14T19:00:00+0200 | 38363 | 2937 | 38217
| 2015-07-14T20:00:00+0200 | 38363 | 2937 | 38217
| 2015-07-14T21:00:00+0200 | 38363 | 2937 | 38217
| 2015-07-14T22:00:00+0200 | 38363 | 2937 | 38217
| 2015-07-14T23:00:00+0200 | 38363 | 2937 | 38217
| 2015-07-15T00:00:00+0200 | 38373 | 2961 | 38220
| 2015-07-15T01:00:00+0200 | 38373 | 2961 | 38220
| 2015-07-15T02:00:00+0200 | 38373 | 2961 | 38220
| 2015-07-15T03:00:00+0200 | 38373 | 2961 | 38220
| 2015-07-15T04:00:00+0200 | 38373 | 2961 | 38220
| 2015-07-15T05:00:00+0200 | 38373 | 2961 | 38220
| 2015-07-15T06:00:00+0200 | 38373 | 2961 | 38220
| 2015-07-15T07:00:00+0200 | 38373 | 2961 | 38220
| 2015-07-15T08:00:00+0200 | 38373 | 2961 | 38220
| 2015-07-15T09:00:00+0200 | 38373 | 2961 | 38220
| 2015-07-15T10:00:00+0200 | 38373 | 2961 | 38220
| 2015-07-15T11:00:00+0200 | 38373 | 2961 | 38220
| 2015-07-15T12:00:00+0200 | 38373 | 2961 | 38220
| 2015-07-15T13:00:00+0200 | 38373 | 2961 | 38220
| 2015-07-15T14:00:00+0200 | 38373 | 2961 | 38220
| 2015-07-15T15:00:00+0200 | 38373 | 2961 | 38220
| 2015-07-15T16:00:00+0200 | 38373 | 2961 | 38220
| 2015-07-15T17:00:00+0200 | 38373 | 2961 | 38220
| 2015-07-15T18:00:00+0200 | 38373 | 2961 | 38220
| 2015-07-15T19:00:00+0200 | 38373 | 2961 | 38220
| 2015-07-15T20:00:00+0200 | 38373 | 2961 | 38220
| 2015-07-15T21:00:00+0200 | 38373 | 2961 | 38220
| 2015-07-15T22:00:00+0200 | 38373 | 2961 | 38220
| 2015-07-15T23:00:00+0200 | 38373 | 2961 | 38220
| 2015-07-16T00:00:00+0200 | 38383 | 2981 | 38222
| 2015-07-16T01:00:00+0200 | 38383 | 2981 | 38222
| 2015-07-16T02:00:00+0200 | 38383 | 2981 | 38222
| 2015-07-16T03:00:00+0200 | 38383 | 2981 | 38222
| 2015-07-16T04:00:00+0200 | 38383 | 2981 | 38222
| 2015-07-16T05:00:00+0200 | 38383 | 2981 | 38222
| 2015-07-16T06:00:00+0200 | 38383 | 2981 | 38222
| 2015-07-16T07:00:00+0200 | 38383 | 2981 | 38222
| 2015-07-16T08:00:00+0200 | 38383 | 2981 | 38222
| 2015-07-16T09:00:00+0200 | 38383 | 2981 | 38222
| 2015-07-16T10:00:00+0200 | 38383 | 2981 | 38222
| 2015-07-16T11:00:00+0200 | 38383 | 2981 | 38222
| 2015-07-16T12:00:00+0200 | 38383 | 2981 | 38222
| 2015-07-16T13:00:00+0200 | 38383 | 2981 | 38222
| 2015-07-16T14:00:00+0200 | 38383 | 2981 | 38222
| 2015-07-16T15:00:00+0200 | 38383 | 2981 | 38222
| 2015-07-16T16:00:00+0200 | 38383 | 2981 | 38222
| 2015-07-16T17:00:00+0200 | 38383 | 2981 | 38222
| 2015-07-16T18:00:00+0200 | 38383 | 2981 | 38222
| 2015-07-16T19:00:00+0200 | 38383 | 2981 | 38222
| 2015-07-16T20:00:00+0200 | 38383 | 2981 | 38222
| 2015-07-16T21:00:00+0200 | 38383 | 2981 | 38222
| 2015-07-16T22:00:00+0200 | 38383 | 2981 | 38222
| 2015-07-16T23:00:00+0200 | 38383 | 2981 | 38222
| 2015-07-17T00:00:00+0200 | 38401 | 3002 | 38227
| 2015-07-17T01:00:00+0200 | 38401 | 3002 | 38227
| 2015-07-17T02:00:00+0200 | 38401 | 3002 | 38227
| 2015-07-17T03:00:00+0200 | 38401 | 3002 | 38227
| 2015-07-17T04:00:00+0200 | 38401 | 3002 | 38227
| 2015-07-17T05:00:00+0200 | 38401 | 3002 | 38227
| 2015-07-17T06:00:00+0200 | 38401 | 3002 | 38227
| 2015-07-17T07:00:00+0200 | 38401 | 3002 | 38227
| 2015-07-17T08:00:00+0200 | 38401 | 3002 | 38227
| 2015-07-17T09:00:00+0200 | 38401 | 3002 | 38227
| 2015-07-17T10:00:00+0200 | 38401 | 3002 | 38227
| 2015-07-17T11:00:00+0200 | 38401 | 3002 | 38227
| 2015-07-17T12:00:00+0200 | 38401 | 3002 | 38227
| 2015-07-17T13:00:00+0200 | 38401 | 3002 | 38227
| 2015-07-17T14:00:00+0200 | 38401 | 3002 | 38227
| 2015-07-17T15:00:00+0200 | 38401 | 3002 | 38227
| 2015-07-17T16:00:00+0200 | 38401 | 3002 | 38227
| 2015-07-17T17:00:00+0200 | 38401 | 3002 | 38227
| 2015-07-17T18:00:00+0200 | 38401 | 3002 | 38227
| 2015-07-17T19:00:00+0200 | 38401 | 3002 | 38227
| 2015-07-17T20:00:00+0200 | 38401 | 3002 | 38227
| 2015-07-17T21:00:00+0200 | 38401 | 3002 | 38227
| 2015-07-17T22:00:00+0200 | 38401 | 3002 | 38227
| 2015-07-17T23:00:00+0200 | 38401 | 3002 | 38227
| 2015-07-18T00:00:00+0200 | 38401 | 3026 | 38227
| 2015-07-18T01:00:00+0200 | 38401 | 3026 | 38227
| 2015-07-18T02:00:00+0200 | 38401 | 3026 | 38227
| 2015-07-18T03:00:00+0200 | 38401 | 3026 | 38227
| 2015-07-18T04:00:00+0200 | 38401 | 3026 | 38227
| 2015-07-18T05:00:00+0200 | 38401 | 3026 | 38227
| 2015-07-18T06:00:00+0200 | 38401 | 3026 | 38227
| 2015-07-18T07:00:00+0200 | 38401 | 3026 | 38227
| 2015-07-18T08:00:00+0200 | 38401 | 3026 | 38227
| 2015-07-18T09:00:00+0200 | 38401 | 3026 | 38227
| 2015-07-18T10:00:00+0200 | 38401 | 3026 | 38227
| 2015-07-18T11:00:00+0200 | 38401 | 3026 | 38227
| 2015-07-18T12:00:00+0200 | 38401 | 3026 | 38227
| 2015-07-18T13:00:00+0200 | 38401 | 3026 | 38227
| 2015-07-18T14:00:00+0200 | 38401 | 3026 | 38227
| 2015-07-18T15:00:00+0200 | 38401 | 3026 | 38227
| 2015-07-18T16:00:00+0200 | 38401 | 3026 | 38227
| 2015-07-18T17:00:00+0200 | 38401 | 3026 | 38227
| 2015-07-18T18:00:00+0200 | 38401 | 3026 | 38227
| 2015-07-18T19:00:00+0200 | 38401 | 3026 | 38227
| 2015-07-18T20:00:00+0200 | 38401 | 3026 | 38227
| 2015-07-18T21:00:00+0200 | 38401 | 3026 | 38227
| 2015-07-18T22:00:00+0200 | 38401 | 3026 | 38227
| 2015-07-18T23:00:00+0200 | 38401 | 3026 | 38227
| 2015-07-19T00:00:00+0200 | 38401 | 3042 | 38227
| 2015-07-19T01:00:00+0200 | 38401 | 3042 | 38227
| 2015-07-19T02:00:00+0200 | 38401 | 3042 | 38227
| 2015-07-19T03:00:00+0200 | 38401 | 3042 | 38227
| 2015-07-19T04:00:00+0200 | 38401 | 3042 | 38227
| 2015-07-19T05:00:00+0200 | 38401 | 3042 | 38227
| 2015-07-19T06:00:00+0200 | 38401 | 3042 | 38227
| 2015-07-19T07:00:00+0200 | 38401 | 3042 | 38227
| 2015-07-19T08:00:00+0200 | 38401 | 3042 | 38227
| 2015-07-19T09:00:00+0200 | 38401 | 3042 | 38227
| 2015-07-19T10:00:00+0200 | 38401 | 3042 | 38227
| 2015-07-19T11:00:00+0200 | 38401 | 3042 | 38227
| 2015-07-19T12:00:00+0200 | 38401 | 3042 | 38227
| 2015-07-19T13:00:00+0200 | 38401 | 3042 | 38227
| 2015-07-19T14:00:00+0200 | 38401 | 3042 | 38227
| 2015-07-19T15:00:00+0200 | 38401 | 3042 | 38227
| 2015-07-19T16:00:00+0200 | 38401 | 3042 | 38227
| 2015-07-19T17:00:00+0200 | 38401 | 3042 | 38227
| 2015-07-19T18:00:00+0200 | 38401 | 3042 | 38227
| 2015-07-19T19:00:00+0200 | 38401 | 3042 | 38227
| 2015-07-19T20:00:00+0200 | 38401 | 3042 | 38227
| 2015-07-19T21:00:00+0200 | 38401 | 3042 | 38227
| 2015-07-19T22:00:00+0200 | 38401 | 3042 | 38227
| 2015-07-19T23:00:00+0200 | 38401 | 3042 | 38227
| 2015-07-20T00:00:00+0200 | 38409 | 3049 | 38229
| 2015-07-20T01:00:00+0200 | 38409 | 3049 | 38229
| 2015-07-20T02:00:00+0200 | 38409 | 3049 | 38229
| 2015-07-20T03:00:00+0200 | 38409 | 3049 | 38229
| 2015-07-20T04:00:00+0200 | 38409 | 3049 | 38229
| 2015-07-20T05:00:00+0200 | 38409 | 3049 | 38229
| 2015-07-20T06:00:00+0200 | 38409 | 3049 | 38229
| 2015-07-20T07:00:00+0200 | 38409 | 3049 | 38229
| 2015-07-20T08:00:00+0200 | 38409 | 3049 | 38229
| 2015-07-20T09:00:00+0200 | 38409 | 3049 | 38229
| 2015-07-20T10:00:00+0200 | 38409 | 3049 | 38229
| 2015-07-20T11:00:00+0200 | 38409 | 3049 | 38229
| 2015-07-20T12:00:00+0200 | 38409 | 3049 | 38229
| 2015-07-20T13:00:00+0200 | 38409 | 3049 | 38229
| 2015-07-20T14:00:00+0200 | 38409 | 3049 | 38229
| 2015-07-20T15:00:00+0200 | 38409 | 3049 | 38229
| 2015-07-20T16:00:00+0200 | 38409 | 3049 | 38229
| 2015-07-20T17:00:00+0200 | 38409 | 3049 | 38229
| 2015-07-20T18:00:00+0200 | 38409 | 3049 | 38229
| 2015-07-20T19:00:00+0200 | 38409 | 3049 | 38229
| 2015-07-20T20:00:00+0200 | 38409 | 3049 | 38229
| 2015-07-20T21:00:00+0200 | 38409 | 3049 | 38229
| 2015-07-20T22:00:00+0200 | 38409 | 3049 | 38229
| 2015-07-20T23:00:00+0200 | 38409 | 3049 | 38229
| 2015-07-21T00:00:00+0200 | 38423 | 3059 | 38233
| 2015-07-21T01:00:00+0200 | 38423 | 3059 | 38233
| 2015-07-21T02:00:00+0200 | 38423 | 3059 | 38233
| 2015-07-21T03:00:00+0200 | 38423 | 3059 | 38233
| 2015-07-21T04:00:00+0200 | 38423 | 3059 | 38233
| 2015-07-21T05:00:00+0200 | 38423 | 3059 | 38233
| 2015-07-21T06:00:00+0200 | 38423 | 3059 | 38233
| 2015-07-21T07:00:00+0200 | 38423 | 3059 | 38233
| 2015-07-21T08:00:00+0200 | 38423 | 3059 | 38233
| 2015-07-21T09:00:00+0200 | 38423 | 3059 | 38233
| 2015-07-21T10:00:00+0200 | 38423 | 3059 | 38233
| 2015-07-21T11:00:00+0200 | 38423 | 3059 | 38233
| 2015-07-21T12:00:00+0200 | 38423 | 3059 | 38233
| 2015-07-21T13:00:00+0200 | 38423 | 3059 | 38233
| 2015-07-21T14:00:00+0200 | 38423 | 3059 | 38233
| 2015-07-21T15:00:00+0200 | 38423 | 3059 | 38233
| 2015-07-21T16:00:00+0200 | 38423 | 3059 | 38233
| 2015-07-21T17:00:00+0200 | 38423 | 3059 | 38233
| 2015-07-21T18:00:00+0200 | 38423 | 3059 | 38233
| 2015-07-21T19:00:00+0200 | 38423 | 3059 | 38233
| 2015-07-21T20:00:00+0200 | 38423 | 3059 | 38233
| 2015-07-21T21:00:00+0200 | 38423 | 3059 | 38233
| 2015-07-21T22:00:00+0200 | 38423 | 3059 | 38233
| 2015-07-21T23:00:00+0200 | 38423 | 3059 | 38233
| 2015-07-22T00:00:00+0200 | 38429 | 3069 | 38237
| 2015-07-22T01:00:00+0200 | 38429 | 3069 | 38237
| 2015-07-22T02:00:00+0200 | 38429 | 3069 | 38237
| 2015-07-22T03:00:00+0200 | 38429 | 3069 | 38237
| 2015-07-22T04:00:00+0200 | 38429 | 3069 | 38237
| 2015-07-22T05:00:00+0200 | 38429 | 3069 | 38237
| 2015-07-22T06:00:00+0200 | 38429 | 3069 | 38237
| 2015-07-22T07:00:00+0200 | 38429 | 3069 | 38237
| 2015-07-22T08:00:00+0200 | 38429 | 3069 | 38237
| 2015-07-22T09:00:00+0200 | 38429 | 3069 | 38237
| 2015-07-22T10:00:00+0200 | 38429 | 3069 | 38237
| 2015-07-22T11:00:00+0200 | 38429 | 3069 | 38237
| 2015-07-22T12:00:00+0200 | 38429 | 3069 | 38237
| 2015-07-22T13:00:00+0200 | 38429 | 3069 | 38237
| 2015-07-22T14:00:00+0200 | 38429 | 3069 | 38237
| 2015-07-22T15:00:00+0200 | 38429 | 3069 | 38237
| 2015-07-22T16:00:00+0200 | 38429 | 3069 | 38237
| 2015-07-22T17:00:00+0200 | 38429 | 3069 | 38237
| 2015-07-22T18:00:00+0200 | 38429 | 3069 | 38237
| 2015-07-22T19:00:00+0200 | 38429 | 3069 | 38237
| 2015-07-22T20:00:00+0200 | 38429 | 3069 | 38237
| 2015-07-22T21:00:00+0200 | 38429 | 3069 | 38237
| 2015-07-22T22:00:00+0200 | 38429 | 3069 | 38237
| 2015-07-22T23:00:00+0200 | 38429 | 3069 | 38237
| 2015-07-23T00:00:00+0200 | 38432 | 3078 | 38240
| 2015-07-23T01:00:00+0200 | 38432 | 3078 | 38240
| 2015-07-23T02:00:00+0200 | 38432 | 3078 | 38240
| 2015-07-23T03:00:00+0200 | 38432 | 3078 | 38240
| 2015-07-23T04:00:00+0200 | 38432 | 3078 | 38240
| 2015-07-23T05:00:00+0200 | 38432 | 3078 | 38240
| 2015-07-23T06:00:00+0200 | 38432 | 3078 | 38240
| 2015-07-23T07:00:00+0200 | 38432 | 3078 | 38240
| 2015-07-23T08:00:00+0200 | 38432 | 3078 | 38240
| 2015-07-23T09:00:00+0200 | 38432 | 3078 | 38240
| 2015-07-23T10:00:00+0200 | 38432 | 3078 | 38240
| 2015-07-23T11:00:00+0200 | 38432 | 3078 | 38240
| 2015-07-23T12:00:00+0200 | 38432 | 3078 | 38240
| 2015-07-23T13:00:00+0200 | 38432 | 3078 | 38240
| 2015-07-23T14:00:00+0200 | 38432 | 3078 | 38240
| 2015-07-23T15:00:00+0200 | 38432 | 3078 | 38240
| 2015-07-23T16:00:00+0200 | 38432 | 3078 | 38240
| 2015-07-23T17:00:00+0200 | 38432 | 3078 | 38240
| 2015-07-23T18:00:00+0200 | 38432 | 3078 | 38240
| 2015-07-23T19:00:00+0200 | 38432 | 3078 | 38240
| 2015-07-23T20:00:00+0200 | 38432 | 3078 | 38240
| 2015-07-23T21:00:00+0200 | 38432 | 3078 | 38240
| 2015-07-23T22:00:00+0200 | 38432 | 3078 | 38240
| 2015-07-23T23:00:00+0200 | 38432 | 3078 | 38240
| 2015-07-24T00:00:00+0200 | 38452 | 3078 | 38251
| 2015-07-24T01:00:00+0200 | 38452 | 3078 | 38251
| 2015-07-24T02:00:00+0200 | 38452 | 3078 | 38251
| 2015-07-24T03:00:00+0200 | 38452 | 3078 | 38251
| 2015-07-24T04:00:00+0200 | 38452 | 3078 | 38251
| 2015-07-24T05:00:00+0200 | 38452 | 3078 | 38251
| 2015-07-24T06:00:00+0200 | 38452 | 3078 | 38251
| 2015-07-24T07:00:00+0200 | 38452 | 3078 | 38251
| 2015-07-24T08:00:00+0200 | 38452 | 3078 | 38251
| 2015-07-24T09:00:00+0200 | 38452 | 3078 | 38251
| 2015-07-24T10:00:00+0200 | 38452 | 3078 | 38251
| 2015-07-24T11:00:00+0200 | 38452 | 3078 | 38251
| 2015-07-24T12:00:00+0200 | 38452 | 3078 | 38251
| 2015-07-24T13:00:00+0200 | 38452 | 3078 | 38251
| 2015-07-24T14:00:00+0200 | 38452 | 3078 | 38251
| 2015-07-24T15:00:00+0200 | 38452 | 3078 | 38251
| 2015-07-24T16:00:00+0200 | 38452 | 3078 | 38251
| 2015-07-24T17:00:00+0200 | 38452 | 3078 | 38251
| 2015-07-24T18:00:00+0200 | 38452 | 3078 | 38251
| 2015-07-24T19:00:00+0200 | 38452 | 3078 | 38251
| 2015-07-24T20:00:00+0200 | 38452 | 3078 | 38251
| 2015-07-24T21:00:00+0200 | 38452 | 3078 | 38251
| 2015-07-24T22:00:00+0200 | 38452 | 3078 | 38251
| 2015-07-24T23:00:00+0200 | 38452 | 3078 | 38251
| 2015-07-25T00:00:00+0200 | 38452 | 3078 | 38251
| 2015-07-25T01:00:00+0200 | 38452 | 3078 | 38251
| 2015-07-25T02:00:00+0200 | 38452 | 3078 | 38251
| 2015-07-25T03:00:00+0200 | 38452 | 3078 | 38251
| 2015-07-25T04:00:00+0200 | 38452 | 3078 | 38251
| 2015-07-25T05:00:00+0200 | 38452 | 3078 | 38251
| 2015-07-25T06:00:00+0200 | 38452 | 3078 | 38251
| 2015-07-25T07:00:00+0200 | 38452 | 3078 | 38251
| 2015-07-25T08:00:00+0200 | 38452 | 3078 | 38251
| 2015-07-25T09:00:00+0200 | 38452 | 3078 | 38251
| 2015-07-25T10:00:00+0200 | 38452 | 3078 | 38251
| 2015-07-25T11:00:00+0200 | 38452 | 3078 | 38251
| 2015-07-25T12:00:00+0200 | 38452 | 3078 | 38251
| 2015-07-25T13:00:00+0200 | 38452 | 3078 | 38251
| 2015-07-25T14:00:00+0200 | 38452 | 3078 | 38251
| 2015-07-25T15:00:00+0200 | 38452 | 3078 | 38251
| 2015-07-25T16:00:00+0200 | 38452 | 3078 | 38251
| 2015-07-25T17:00:00+0200 | 38452 | 3078 | 38251
| 2015-07-25T18:00:00+0200 | 38452 | 3078 | 38251
| 2015-07-25T19:00:00+0200 | 38452 | 3078 | 38251
| 2015-07-25T20:00:00+0200 | 38452 | 3078 | 38251
| 2015-07-25T21:00:00+0200 | 38452 | 3078 | 38251
| 2015-07-25T22:00:00+0200 | 38452 | 3078 | 38251
| 2015-07-25T23:00:00+0200 | 38452 | 3078 | 38251
| 2015-07-26T00:00:00+0200 | 38452 | 3078 | 38251
| 2015-07-26T01:00:00+0200 | 38452 | 3078 | 38251
| 2015-07-26T02:00:00+0200 | 38452 | 3078 | 38251
| 2015-07-26T03:00:00+0200 | 38452 | 3078 | 38251
| 2015-07-26T04:00:00+0200 | 38452 | 3078 | 38251
| 2015-07-26T05:00:00+0200 | 38452 | 3078 | 38251
| 2015-07-26T06:00:00+0200 | 38452 | 3078 | 38251
| 2015-07-26T07:00:00+0200 | 38452 | 3078 | 38251
| 2015-07-26T08:00:00+0200 | 38452 | 3078 | 38251
| 2015-07-26T09:00:00+0200 | 38452 | 3078 | 38251
| 2015-07-26T10:00:00+0200 | 38452 | 3078 | 38251
| 2015-07-26T11:00:00+0200 | 38452 | 3078 | 38251
| 2015-07-26T12:00:00+0200 | 38452 | 3078 | 38251
| 2015-07-26T13:00:00+0200 | 38452 | 3078 | 38251
| 2015-07-26T14:00:00+0200 | 38452 | 3078 | 38251
| 2015-07-26T15:00:00+0200 | 38452 | 3078 | 38251
| 2015-07-26T16:00:00+0200 | 38452 | 3078 | 38251
| 2015-07-26T17:00:00+0200 | 38452 | 3078 | 38251
| 2015-07-26T18:00:00+0200 | 38452 | 3078 | 38251
| 2015-07-26T19:00:00+0200 | 38452 | 3078 | 38251
| 2015-07-26T20:00:00+0200 | 38452 | 3078 | 38251
| 2015-07-26T21:00:00+0200 | 38452 | 3078 | 38251
| 2015-07-26T22:00:00+0200 | 38452 | 3078 | 38251
| 2015-07-26T23:00:00+0200 | 38452 | 3078 | 38251
| 2015-07-27T00:00:00+0200 | 38457 | 3083 | 38270
| 2015-07-27T01:00:00+0200 | 38457 | 3083 | 38270
| 2015-07-27T02:00:00+0200 | 38457 | 3083 | 38270
| 2015-07-27T03:00:00+0200 | 38457 | 3083 | 38270
| 2015-07-27T04:00:00+0200 | 38457 | 3083 | 38270
| 2015-07-27T05:00:00+0200 | 38457 | 3083 | 38270
| 2015-07-27T06:00:00+0200 | 38457 | 3083 | 38270
| 2015-07-27T07:00:00+0200 | 38457 | 3083 | 38270
| 2015-07-27T08:00:00+0200 | 38457 | 3083 | 38270
| 2015-07-27T09:00:00+0200 | 38457 | 3083 | 38270
| 2015-07-27T10:00:00+0200 | 38457 | 3083 | 38270
| 2015-07-27T11:00:00+0200 | 38457 | 3083 | 38270
| 2015-07-27T12:00:00+0200 | 38457 | 3083 | 38270
| 2015-07-27T13:00:00+0200 | 38457 | 3083 | 38270
| 2015-07-27T14:00:00+0200 | 38457 | 3083 | 38270
| 2015-07-27T15:00:00+0200 | 38457 | 3083 | 38270
| 2015-07-27T16:00:00+0200 | 38457 | 3083 | 38270
| 2015-07-27T17:00:00+0200 | 38457 | 3083 | 38270
| 2015-07-27T18:00:00+0200 | 38457 | 3083 | 38270
| 2015-07-27T19:00:00+0200 | 38457 | 3083 | 38270
| 2015-07-27T20:00:00+0200 | 38457 | 3083 | 38270
| 2015-07-27T21:00:00+0200 | 38457 | 3083 | 38270
| 2015-07-27T22:00:00+0200 | 38457 | 3083 | 38270
| 2015-07-27T23:00:00+0200 | 38457 | 3083 | 38270
| 2015-07-28T00:00:00+0200 | 38466 | 3089 | 38277
| 2015-07-28T01:00:00+0200 | 38466 | 3089 | 38277
| 2015-07-28T02:00:00+0200 | 38466 | 3089 | 38277
| 2015-07-28T03:00:00+0200 | 38466 | 3089 | 38277
| 2015-07-28T04:00:00+0200 | 38466 | 3089 | 38277
| 2015-07-28T05:00:00+0200 | 38466 | 3089 | 38277
| 2015-07-28T06:00:00+0200 | 38466 | 3089 | 38277
| 2015-07-28T07:00:00+0200 | 38466 | 3089 | 38277
| 2015-07-28T08:00:00+0200 | 38466 | 3089 | 38277
| 2015-07-28T09:00:00+0200 | 38466 | 3089 | 38277
| 2015-07-28T10:00:00+0200 | 38466 | 3089 | 38277
| 2015-07-28T11:00:00+0200 | 38466 | 3089 | 38277
| 2015-07-28T12:00:00+0200 | 38466 | 3089 | 38277
| 2015-07-28T13:00:00+0200 | 38466 | 3089 | 38277
| 2015-07-28T14:00:00+0200 | 38466 | 3089 | 38277
| 2015-07-28T15:00:00+0200 | 38466 | 3089 | 38277
| 2015-07-28T16:00:00+0200 | 38466 | 3089 | 38277
| 2015-07-28T17:00:00+0200 | 38466 | 3089 | 38277
| 2015-07-28T18:00:00+0200 | 38466 | 3089 | 38277
| 2015-07-28T19:00:00+0200 | 38466 | 3089 | 38277
| 2015-07-28T20:00:00+0200 | 38466 | 3089 | 38277
| 2015-07-28T21:00:00+0200 | 38466 | 3089 | 38277
| 2015-07-28T22:00:00+0200 | 38466 | 3089 | 38277
| 2015-07-28T23:00:00+0200 | 38466 | 3089 | 38277
| 2015-07-29T00:00:00+0200 | 38475 | 3089 | 38281
| 2015-07-29T01:00:00+0200 | 38475 | 3089 | 38281
| 2015-07-29T02:00:00+0200 | 38475 | 3089 | 38281
| 2015-07-29T03:00:00+0200 | 38475 | 3089 | 38281
| 2015-07-29T04:00:00+0200 | 38475 | 3089 | 38281
| 2015-07-29T05:00:00+0200 | 38475 | 3089 | 38281
| 2015-07-29T06:00:00+0200 | 38475 | 3089 | 38281
| 2015-07-29T07:00:00+0200 | 38475 | 3089 | 38281
| 2015-07-29T08:00:00+0200 | 38475 | 3089 | 38281
| 2015-07-29T09:00:00+0200 | 38475 | 3089 | 38281
| 2015-07-29T10:00:00+0200 | 38475 | 3089 | 38281
| 2015-07-29T11:00:00+0200 | 38475 | 3089 | 38281
| 2015-07-29T12:00:00+0200 | 38475 | 3089 | 38281
| 2015-07-29T13:00:00+0200 | 38475 | 3089 | 38281
| 2015-07-29T14:00:00+0200 | 38475 | 3089 | 38281
| 2015-07-29T15:00:00+0200 | 38475 | 3089 | 38281
| 2015-07-29T16:00:00+0200 | 38475 | 3089 | 38281
| 2015-07-29T17:00:00+0200 | 38475 | 3089 | 38281
| 2015-07-29T18:00:00+0200 | 38475 | 3089 | 38281
| 2015-07-29T19:00:00+0200 | 38475 | 3089 | 38281
| 2015-07-29T20:00:00+0200 | 38475 | 3089 | 38281
| 2015-07-29T21:00:00+0200 | 38475 | 3089 | 38281
| 2015-07-29T22:00:00+0200 | 38475 | 3089 | 38281
| 2015-07-29T23:00:00+0200 | 38475 | 3089 | 38281
| 2015-07-30T00:00:00+0200 | 38481 | 3089 | 38304
| 2015-07-30T01:00:00+0200 | 38481 | 3089 | 38304
| 2015-07-30T02:00:00+0200 | 38481 | 3089 | 38304
| 2015-07-30T03:00:00+0200 | 38481 | 3089 | 38304
| 2015-07-30T04:00:00+0200 | 38481 | 3089 | 38304
| 2015-07-30T05:00:00+0200 | 38481 | 3089 | 38304
| 2015-07-30T06:00:00+0200 | 38481 | 3089 | 38304
| 2015-07-30T07:00:00+0200 | 38481 | 3089 | 38304
| 2015-07-30T08:00:00+0200 | 38481 | 3089 | 38304
| 2015-07-30T09:00:00+0200 | 38481 | 3089 | 38304
| 2015-07-30T10:00:00+0200 | 38481 | 3089 | 38304
| 2015-07-30T11:00:00+0200 | 38481 | 3089 | 38304
| 2015-07-30T12:00:00+0200 | 38481 | 3089 | 38304
| 2015-07-30T13:00:00+0200 | 38481 | 3089 | 38304
| 2015-07-30T14:00:00+0200 | 38481 | 3089 | 38304
| 2015-07-30T15:00:00+0200 | 38481 | 3089 | 38304
| 2015-07-30T16:00:00+0200 | 38481 | 3089 | 38304
| 2015-07-30T17:00:00+0200 | 38481 | 3089 | 38304
| 2015-07-30T18:00:00+0200 | 38481 | 3089 | 38304
| 2015-07-30T19:00:00+0200 | 38481 | 3089 | 38304
| 2015-07-30T20:00:00+0200 | 38481 | 3089 | 38304
| 2015-07-30T21:00:00+0200 | 38481 | 3089 | 38304
| 2015-07-30T22:00:00+0200 | 38481 | 3089 | 38304
| 2015-07-30T23:00:00+0200 | 38481 | 3089 | 38304
| 2015-07-31T00:00:00+0200 | 38485 | 3089 | 38364
| 2015-07-31T01:00:00+0200 | 38485 | 3089 | 38364
| 2015-07-31T02:00:00+0200 | 38485 | 3089 | 38364
| 2015-07-31T03:00:00+0200 | 38485 | 3089 | 38364
| 2015-07-31T04:00:00+0200 | 38485 | 3089 | 38364
| 2015-07-31T05:00:00+0200 | 38485 | 3089 | 38364
| 2015-07-31T06:00:00+0200 | 38485 | 3089 | 38364
| 2015-07-31T07:00:00+0200 | 38485 | 3089 | 38364
| 2015-07-31T08:00:00+0200 | 38485 | 3089 | 38364
| 2015-07-31T09:00:00+0200 | 38485 | 3089 | 38364
| 2015-07-31T10:00:00+0200 | 38485 | 3089 | 38364
| 2015-07-31T11:00:00+0200 | 38485 | 3089 | 38364
| 2015-07-31T12:00:00+0200 | 38485 | 3089 | 38364
| 2015-07-31T13:00:00+0200 | 38485 | 3089 | 38364
| 2015-07-31T14:00:00+0200 | 38485 | 3089 | 38364
| 2015-07-31T15:00:00+0200 | 38485 | 3089 | 38364
| 2015-07-31T16:00:00+0200 | 38485 | 3089 | 38364
| 2015-07-31T17:00:00+0200 | 38485 | 3089 | 38364
| 2015-07-31T18:00:00+0200 | 38485 | 3089 | 38364
| 2015-07-31T19:00:00+0200 | 38485 | 3089 | 38364
| 2015-07-31T20:00:00+0200 | 38485 | 3089 | 38364
| 2015-07-31T21:00:00+0200 | 38485 | 3089 | 38364
| 2015-07-31T22:00:00+0200 | 38485 | 3089 | 38364
| 2015-07-31T23:00:00+0200 | 38485 | 3089 | 38364
| 2015-08-01T00:00:00+0200 | 38488 | 3089 | 38365
| 2015-08-01T01:00:00+0200 | 38488 | 3089 | 38365
| 2015-08-01T02:00:00+0200 | 38488 | 3089 | 38365
| 2015-08-01T03:00:00+0200 | 38488 | 3089 | 38365
| 2015-08-01T04:00:00+0200 | 38488 | 3089 | 38365
| 2015-08-01T05:00:00+0200 | 38488 | 3089 | 38365
| 2015-08-01T06:00:00+0200 | 38488 | 3089 | 38365
| 2015-08-01T07:00:00+0200 | 38488 | 3089 | 38365
| 2015-08-01T08:00:00+0200 | 38488 | 3089 | 38365
| 2015-08-01T09:00:00+0200 | 38488 | 3089 | 38365
| 2015-08-01T10:00:00+0200 | 38488 | 3089 | 38365
| 2015-08-01T11:00:00+0200 | 38488 | 3089 | 38365
| 2015-08-01T12:00:00+0200 | 38488 | 3089 | 38365
| 2015-08-01T13:00:00+0200 | 38488 | 3089 | 38365
| 2015-08-01T14:00:00+0200 | 38488 | 3089 | 38365
| 2015-08-01T15:00:00+0200 | 38488 | 3089 | 38365
| 2015-08-01T16:00:00+0200 | 38488 | 3089 | 38365
| 2015-08-01T17:00:00+0200 | 38488 | 3089 | 38365
| 2015-08-01T18:00:00+0200 | 38488 | 3089 | 38365
| 2015-08-01T19:00:00+0200 | 38488 | 3089 | 38365
| 2015-08-01T20:00:00+0200 | 38488 | 3089 | 38365
| 2015-08-01T21:00:00+0200 | 38488 | 3089 | 38365
| 2015-08-01T22:00:00+0200 | 38488 | 3089 | 38365
| 2015-08-01T23:00:00+0200 | 38488 | 3089 | 38365
| 2015-08-02T00:00:00+0200 | 38488 | 3106 | 38365
| 2015-08-02T01:00:00+0200 | 38488 | 3106 | 38365
| 2015-08-02T02:00:00+0200 | 38488 | 3106 | 38365
| 2015-08-02T03:00:00+0200 | 38488 | 3106 | 38365
| 2015-08-02T04:00:00+0200 | 38488 | 3106 | 38365
| 2015-08-02T05:00:00+0200 | 38488 | 3106 | 38365
| 2015-08-02T06:00:00+0200 | 38488 | 3106 | 38365
| 2015-08-02T07:00:00+0200 | 38488 | 3106 | 38365
| 2015-08-02T08:00:00+0200 | 38488 | 3106 | 38365
| 2015-08-02T09:00:00+0200 | 38488 | 3106 | 38365
| 2015-08-02T10:00:00+0200 | 38488 | 3106 | 38365
| 2015-08-02T11:00:00+0200 | 38488 | 3106 | 38365
| 2015-08-02T12:00:00+0200 | 38488 | 3106 | 38365
| 2015-08-02T13:00:00+0200 | 38488 | 3106 | 38365
| 2015-08-02T14:00:00+0200 | 38488 | 3106 | 38365
| 2015-08-02T15:00:00+0200 | 38488 | 3106 | 38365
| 2015-08-02T16:00:00+0200 | 38488 | 3106 | 38365
| 2015-08-02T17:00:00+0200 | 38488 | 3106 | 38365
| 2015-08-02T18:00:00+0200 | 38488 | 3106 | 38365
| 2015-08-02T19:00:00+0200 | 38488 | 3106 | 38365
| 2015-08-02T20:00:00+0200 | 38488 | 3106 | 38365
| 2015-08-02T21:00:00+0200 | 38488 | 3106 | 38365
| 2015-08-02T22:00:00+0200 | 38488 | 3106 | 38365
| 2015-08-02T23:00:00+0200 | 38488 | 3106 | 38365
| 2015-08-03T00:00:00+0200 | 38493 | 3130 | 38366
| 2015-08-03T01:00:00+0200 | 38493 | 3130 | 38366
| 2015-08-03T02:00:00+0200 | 38493 | 3130 | 38366
| 2015-08-03T03:00:00+0200 | 38493 | 3130 | 38366
| 2015-08-03T04:00:00+0200 | 38493 | 3130 | 38366
| 2015-08-03T05:00:00+0200 | 38493 | 3130 | 38366
| 2015-08-03T06:00:00+0200 | 38493 | 3130 | 38366
| 2015-08-03T07:00:00+0200 | 38493 | 3130 | 38366
| 2015-08-03T08:00:00+0200 | 38493 | 3130 | 38366
| 2015-08-03T09:00:00+0200 | 38493 | 3130 | 38366
| 2015-08-03T10:00:00+0200 | 38493 | 3130 | 38366
| 2015-08-03T11:00:00+0200 | 38493 | 3130 | 38366
| 2015-08-03T12:00:00+0200 | 38493 | 3130 | 38366
| 2015-08-03T13:00:00+0200 | 38493 | 3130 | 38366
| 2015-08-03T14:00:00+0200 | 38493 | 3130 | 38366
| 2015-08-03T15:00:00+0200 | 38493 | 3130 | 38366
| 2015-08-03T16:00:00+0200 | 38493 | 3130 | 38366
| 2015-08-03T17:00:00+0200 | 38493 | 3130 | 38366
| 2015-08-03T18:00:00+0200 | 38493 | 3130 | 38366
| 2015-08-03T19:00:00+0200 | 38493 | 3130 | 38366
| 2015-08-03T20:00:00+0200 | 38493 | 3130 | 38366
| 2015-08-03T21:00:00+0200 | 38493 | 3130 | 38366
| 2015-08-03T22:00:00+0200 | 38493 | 3130 | 38366
| 2015-08-03T23:00:00+0200 | 38493 | 3130 | 38366
| 2015-08-04T00:00:00+0200 | 38525 | 3130 | 38368
| 2015-08-04T01:00:00+0200 | 38525 | 3130 | 38368
| 2015-08-04T02:00:00+0200 | 38525 | 3130 | 38368
| 2015-08-04T03:00:00+0200 | 38525 | 3130 | 38368
| 2015-08-04T04:00:00+0200 | 38525 | 3130 | 38368
| 2015-08-04T05:00:00+0200 | 38525 | 3130 | 38368
| 2015-08-04T06:00:00+0200 | 38525 | 3130 | 38368
| 2015-08-04T07:00:00+0200 | 38525 | 3130 | 38368
| 2015-08-04T08:00:00+0200 | 38525 | 3130 | 38368
| 2015-08-04T09:00:00+0200 | 38525 | 3130 | 38368
| 2015-08-04T10:00:00+0200 | 38525 | 3130 | 38368
| 2015-08-04T11:00:00+0200 | 38525 | 3130 | 38368
| 2015-08-04T12:00:00+0200 | 38525 | 3130 | 38368
| 2015-08-04T13:00:00+0200 | 38525 | 3130 | 38368
| 2015-08-04T14:00:00+0200 | 38525 | 3130 | 38368
| 2015-08-04T15:00:00+0200 | 38525 | 3130 | 38368
| 2015-08-04T16:00:00+0200 | 38525 | 3130 | 38368
| 2015-08-04T17:00:00+0200 | 38525 | 3130 | 38368
| 2015-08-04T18:00:00+0200 | 38525 | 3130 | 38368
| 2015-08-04T19:00:00+0200 | 38525 | 3130 | 38368
| 2015-08-04T20:00:00+0200 | 38525 | 3130 | 38368
| 2015-08-04T21:00:00+0200 | 38525 | 3130 | 38368
| 2015-08-04T22:00:00+0200 | 38525 | 3130 | 38368
| 2015-08-04T23:00:00+0200 | 38525 | 3130 | 38368
| 2015-08-05T00:00:00+0200 | 38541 | 3137 | 38372
| 2015-08-05T01:00:00+0200 | 38541 | 3137 | 38372
| 2015-08-05T02:00:00+0200 | 38541 | 3137 | 38372
| 2015-08-05T03:00:00+0200 | 38541 | 3137 | 38372
| 2015-08-05T04:00:00+0200 | 38541 | 3137 | 38372
| 2015-08-05T05:00:00+0200 | 38541 | 3137 | 38372
| 2015-08-05T06:00:00+0200 | 38541 | 3137 | 38372
| 2015-08-05T07:00:00+0200 | 38541 | 3137 | 38372
| 2015-08-05T08:00:00+0200 | 38541 | 3137 | 38372
| 2015-08-05T09:00:00+0200 | 38541 | 3137 | 38372
| 2015-08-05T10:00:00+0200 | 38541 | 3137 | 38372
| 2015-08-05T11:00:00+0200 | 38541 | 3137 | 38372
| 2015-08-05T12:00:00+0200 | 38541 | 3137 | 38372
| 2015-08-05T13:00:00+0200 | 38541 | 3137 | 38372
| 2015-08-05T14:00:00+0200 | 38541 | 3137 | 38372
| 2015-08-05T15:00:00+0200 | 38541 | 3137 | 38372
| 2015-08-05T16:00:00+0200 | 38541 | 3137 | 38372
| 2015-08-05T17:00:00+0200 | 38541 | 3137 | 38372
| 2015-08-05T18:00:00+0200 | 38541 | 3137 | 38372
| 2015-08-05T19:00:00+0200 | 38541 | 3137 | 38372
| 2015-08-05T20:00:00+0200 | 38541 | 3137 | 38372
| 2015-08-05T21:00:00+0200 | 38541 | 3137 | 38372
| 2015-08-05T22:00:00+0200 | 38541 | 3137 | 38372
| 2015-08-05T23:00:00+0200 | 38541 | 3137 | 38372
| 2015-08-06T00:00:00+0200 | 38557 | 3137 | 38374
| 2015-08-06T01:00:00+0200 | 38557 | 3137 | 38374
| 2015-08-06T02:00:00+0200 | 38557 | 3137 | 38374
| 2015-08-06T03:00:00+0200 | 38557 | 3137 | 38374
| 2015-08-06T04:00:00+0200 | 38557 | 3137 | 38374
| 2015-08-06T05:00:00+0200 | 38557 | 3137 | 38374
| 2015-08-06T06:00:00+0200 | 38557 | 3137 | 38374
| 2015-08-06T07:00:00+0200 | 38557 | 3137 | 38374
| 2015-08-06T08:00:00+0200 | 38557 | 3137 | 38374
| 2015-08-06T09:00:00+0200 | 38557 | 3137 | 38374
| 2015-08-06T10:00:00+0200 | 38557 | 3137 | 38374
| 2015-08-06T11:00:00+0200 | 38557 | 3137 | 38374
| 2015-08-06T12:00:00+0200 | 38557 | 3137 | 38374
| 2015-08-06T13:00:00+0200 | 38557 | 3137 | 38374
| 2015-08-06T14:00:00+0200 | 38557 | 3137 | 38374
| 2015-08-06T15:00:00+0200 | 38557 | 3137 | 38374
| 2015-08-06T16:00:00+0200 | 38557 | 3137 | 38374
| 2015-08-06T17:00:00+0200 | 38557 | 3137 | 38374
| 2015-08-06T18:00:00+0200 | 38557 | 3137 | 38374
| 2015-08-06T19:00:00+0200 | 38557 | 3137 | 38374
| 2015-08-06T20:00:00+0200 | 38557 | 3137 | 38374
| 2015-08-06T21:00:00+0200 | 38557 | 3137 | 38374
| 2015-08-06T22:00:00+0200 | 38557 | 3137 | 38374
| 2015-08-06T23:00:00+0200 | 38557 | 3137 | 38374
| 2015-08-07T00:00:00+0200 | 38560 | 3137 | 38380
| 2015-08-07T01:00:00+0200 | 38560 | 3137 | 38380
| 2015-08-07T02:00:00+0200 | 38560 | 3137 | 38380
| 2015-08-07T03:00:00+0200 | 38560 | 3137 | 38380
| 2015-08-07T04:00:00+0200 | 38560 | 3137 | 38380
| 2015-08-07T05:00:00+0200 | 38560 | 3137 | 38380
| 2015-08-07T06:00:00+0200 | 38560 | 3137 | 38380
| 2015-08-07T07:00:00+0200 | 38560 | 3137 | 38380
| 2015-08-07T08:00:00+0200 | 38560 | 3137 | 38380
| 2015-08-07T09:00:00+0200 | 38560 | 3137 | 38380
| 2015-08-07T10:00:00+0200 | 38560 | 3137 | 38380
| 2015-08-07T11:00:00+0200 | 38560 | 3137 | 38380
| 2015-08-07T12:00:00+0200 | 38560 | 3137 | 38380
| 2015-08-07T13:00:00+0200 | 38560 | 3137 | 38380
| 2015-08-07T14:00:00+0200 | 38560 | 3137 | 38380
| 2015-08-07T15:00:00+0200 | 38560 | 3137 | 38380
| 2015-08-07T16:00:00+0200 | 38560 | 3137 | 38380
| 2015-08-07T17:00:00+0200 | 38560 | 3137 | 38380
| 2015-08-07T18:00:00+0200 | 38560 | 3137 | 38380
| 2015-08-07T19:00:00+0200 | 38560 | 3137 | 38380
| 2015-08-07T20:00:00+0200 | 38560 | 3137 | 38380
| 2015-08-07T21:00:00+0200 | 38560 | 3137 | 38380
| 2015-08-07T22:00:00+0200 | 38560 | 3137 | 38380
| 2015-08-07T23:00:00+0200 | 38560 | 3137 | 38380
| 2015-08-08T00:00:00+0200 | 38566 | 3141 | 38381
| 2015-08-08T01:00:00+0200 | 38566 | 3141 | 38381
| 2015-08-08T02:00:00+0200 | 38566 | 3141 | 38381
| 2015-08-08T03:00:00+0200 | 38566 | 3141 | 38381
| 2015-08-08T04:00:00+0200 | 38566 | 3141 | 38381
| 2015-08-08T05:00:00+0200 | 38566 | 3141 | 38381
| 2015-08-08T06:00:00+0200 | 38566 | 3141 | 38381
| 2015-08-08T07:00:00+0200 | 38566 | 3141 | 38381
| 2015-08-08T08:00:00+0200 | 38566 | 3141 | 38381
| 2015-08-08T09:00:00+0200 | 38566 | 3141 | 38381
| 2015-08-08T10:00:00+0200 | 38566 | 3141 | 38381
| 2015-08-08T11:00:00+0200 | 38566 | 3141 | 38381
| 2015-08-08T12:00:00+0200 | 38566 | 3141 | 38381
| 2015-08-08T13:00:00+0200 | 38566 | 3141 | 38381
| 2015-08-08T14:00:00+0200 | 38566 | 3141 | 38381
| 2015-08-08T15:00:00+0200 | 38566 | 3141 | 38381
| 2015-08-08T16:00:00+0200 | 38566 | 3141 | 38381
| 2015-08-08T17:00:00+0200 | 38566 | 3141 | 38381
| 2015-08-08T18:00:00+0200 | 38566 | 3141 | 38381
| 2015-08-08T19:00:00+0200 | 38566 | 3141 | 38381
| 2015-08-08T20:00:00+0200 | 38566 | 3141 | 38381
| 2015-08-08T21:00:00+0200 | 38566 | 3141 | 38381
| 2015-08-08T22:00:00+0200 | 38566 | 3141 | 38381
| 2015-08-08T23:00:00+0200 | 38566 | 3141 | 38381
| 2015-08-09T00:00:00+0200 | 38566 | 3141 | 38381
| 2015-08-09T01:00:00+0200 | 38566 | 3141 | 38381
| 2015-08-09T02:00:00+0200 | 38566 | 3141 | 38381
| 2015-08-09T03:00:00+0200 | 38566 | 3141 | 38381
| 2015-08-09T04:00:00+0200 | 38566 | 3141 | 38381
| 2015-08-09T05:00:00+0200 | 38566 | 3141 | 38381
| 2015-08-09T06:00:00+0200 | 38566 | 3141 | 38381
| 2015-08-09T07:00:00+0200 | 38566 | 3141 | 38381
| 2015-08-09T08:00:00+0200 | 38566 | 3141 | 38381
| 2015-08-09T09:00:00+0200 | 38566 | 3141 | 38381
| 2015-08-09T10:00:00+0200 | 38566 | 3141 | 38381
| 2015-08-09T11:00:00+0200 | 38566 | 3141 | 38381
| 2015-08-09T12:00:00+0200 | 38566 | 3141 | 38381
| 2015-08-09T13:00:00+0200 | 38566 | 3141 | 38381
| 2015-08-09T14:00:00+0200 | 38566 | 3141 | 38381
| 2015-08-09T15:00:00+0200 | 38566 | 3141 | 38381
| 2015-08-09T16:00:00+0200 | 38566 | 3141 | 38381
| 2015-08-09T17:00:00+0200 | 38566 | 3141 | 38381
| 2015-08-09T18:00:00+0200 | 38566 | 3141 | 38381
| 2015-08-09T19:00:00+0200 | 38566 | 3141 | 38381
| 2015-08-09T20:00:00+0200 | 38566 | 3141 | 38381
| 2015-08-09T21:00:00+0200 | 38566 | 3141 | 38381
| 2015-08-09T22:00:00+0200 | 38566 | 3141 | 38381
| 2015-08-09T23:00:00+0200 | 38566 | 3141 | 38381
| 2015-08-10T00:00:00+0200 | 38566 | 3149 | 38385
| 2015-08-10T01:00:00+0200 | 38566 | 3149 | 38385
| 2015-08-10T02:00:00+0200 | 38566 | 3149 | 38385
| 2015-08-10T03:00:00+0200 | 38566 | 3149 | 38385
| 2015-08-10T04:00:00+0200 | 38566 | 3149 | 38385
| 2015-08-10T05:00:00+0200 | 38566 | 3149 | 38385
| 2015-08-10T06:00:00+0200 | 38566 | 3149 | 38385
| 2015-08-10T07:00:00+0200 | 38566 | 3149 | 38385
| 2015-08-10T08:00:00+0200 | 38566 | 3149 | 38385
| 2015-08-10T09:00:00+0200 | 38566 | 3149 | 38385
| 2015-08-10T10:00:00+0200 | 38566 | 3149 | 38385
| 2015-08-10T11:00:00+0200 | 38566 | 3149 | 38385
| 2015-08-10T12:00:00+0200 | 38566 | 3149 | 38385
| 2015-08-10T13:00:00+0200 | 38566 | 3149 | 38385
| 2015-08-10T14:00:00+0200 | 38566 | 3149 | 38385
| 2015-08-10T15:00:00+0200 | 38566 | 3149 | 38385
| 2015-08-10T16:00:00+0200 | 38566 | 3149 | 38385
| 2015-08-10T17:00:00+0200 | 38566 | 3149 | 38385
| 2015-08-10T18:00:00+0200 | 38566 | 3149 | 38385
| 2015-08-10T19:00:00+0200 | 38566 | 3149 | 38385
| 2015-08-10T20:00:00+0200 | 38566 | 3149 | 38385
| 2015-08-10T21:00:00+0200 | 38566 | 3149 | 38385
| 2015-08-10T22:00:00+0200 | 38566 | 3149 | 38385
| 2015-08-10T23:00:00+0200 | 38566 | 3149 | 38385
| 2015-08-11T00:00:00+0200 | 38594 | 3149 | 38386
| 2015-08-11T01:00:00+0200 | 38594 | 3149 | 38386
| 2015-08-11T02:00:00+0200 | 38594 | 3149 | 38386
| 2015-08-11T03:00:00+0200 | 38594 | 3149 | 38386
| 2015-08-11T04:00:00+0200 | 38594 | 3149 | 38386
| 2015-08-11T05:00:00+0200 | 38594 | 3149 | 38386
| 2015-08-11T06:00:00+0200 | 38594 | 3149 | 38386
| 2015-08-11T07:00:00+0200 | 38594 | 3149 | 38386
| 2015-08-11T08:00:00+0200 | 38594 | 3149 | 38386
| 2015-08-11T09:00:00+0200 | 38594 | 3149 | 38386
| 2015-08-11T10:00:00+0200 | 38594 | 3149 | 38386
| 2015-08-11T11:00:00+0200 | 38594 | 3149 | 38386
| 2015-08-11T12:00:00+0200 | 38594 | 3149 | 38386
| 2015-08-11T13:00:00+0200 | 38594 | 3149 | 38386
| 2015-08-11T14:00:00+0200 | 38594 | 3149 | 38386
| 2015-08-11T15:00:00+0200 | 38594 | 3149 | 38386
| 2015-08-11T16:00:00+0200 | 38594 | 3149 | 38386
| 2015-08-11T17:00:00+0200 | 38594 | 3149 | 38386
| 2015-08-11T18:00:00+0200 | 38594 | 3149 | 38386
| 2015-08-11T19:00:00+0200 | 38594 | 3149 | 38386
| 2015-08-11T20:00:00+0200 | 38594 | 3149 | 38386
| 2015-08-11T21:00:00+0200 | 38594 | 3149 | 38386
| 2015-08-11T22:00:00+0200 | 38594 | 3149 | 38386
| 2015-08-11T23:00:00+0200 | 38594 | 3149 | 38386
| 2015-08-12T00:00:00+0200 | 38606 | 3152 | 38388
| 2015-08-12T01:00:00+0200 | 38606 | 3152 | 38388
| 2015-08-12T02:00:00+0200 | 38606 | 3152 | 38388
| 2015-08-12T03:00:00+0200 | 38606 | 3152 | 38388
| 2015-08-12T04:00:00+0200 | 38606 | 3152 | 38388
| 2015-08-12T05:00:00+0200 | 38606 | 3152 | 38388
| 2015-08-12T06:00:00+0200 | 38606 | 3152 | 38388
| 2015-08-12T07:00:00+0200 | 38606 | 3152 | 38388
| 2015-08-12T08:00:00+0200 | 38606 | 3152 | 38388
| 2015-08-12T09:00:00+0200 | 38606 | 3152 | 38388
| 2015-08-12T10:00:00+0200 | 38606 | 3152 | 38388
| 2015-08-12T11:00:00+0200 | 38606 | 3152 | 38388
| 2015-08-12T12:00:00+0200 | 38606 | 3152 | 38388
| 2015-08-12T13:00:00+0200 | 38606 | 3152 | 38388
| 2015-08-12T14:00:00+0200 | 38606 | 3152 | 38388
| 2015-08-12T15:00:00+0200 | 38606 | 3152 | 38388
| 2015-08-12T16:00:00+0200 | 38606 | 3152 | 38388
| 2015-08-12T17:00:00+0200 | 38606 | 3152 | 38388
| 2015-08-12T18:00:00+0200 | 38606 | 3152 | 38388
| 2015-08-12T19:00:00+0200 | 38606 | 3152 | 38388
| 2015-08-12T20:00:00+0200 | 38606 | 3152 | 38388
| 2015-08-12T21:00:00+0200 | 38606 | 3152 | 38388
| 2015-08-12T22:00:00+0200 | 38606 | 3152 | 38388
| 2015-08-12T23:00:00+0200 | 38606 | 3152 | 38388
| 2015-08-13T00:00:00+0200 | 38618 | 3160 | 38391
| 2015-08-13T01:00:00+0200 | 38618 | 3160 | 38391
| 2015-08-13T02:00:00+0200 | 38618 | 3160 | 38391
| 2015-08-13T03:00:00+0200 | 38618 | 3160 | 38391
| 2015-08-13T04:00:00+0200 | 38618 | 3160 | 38391
| 2015-08-13T05:00:00+0200 | 38618 | 3160 | 38391
| 2015-08-13T06:00:00+0200 | 38618 | 3160 | 38391
| 2015-08-13T07:00:00+0200 | 38618 | 3160 | 38391
| 2015-08-13T08:00:00+0200 | 38618 | 3160 | 38391
| 2015-08-13T09:00:00+0200 | 38618 | 3160 | 38391
| 2015-08-13T10:00:00+0200 | 38618 | 3160 | 38391
| 2015-08-13T11:00:00+0200 | 38618 | 3160 | 38391
| 2015-08-13T12:00:00+0200 | 38618 | 3160 | 38391
| 2015-08-13T13:00:00+0200 | 38618 | 3160 | 38391
| 2015-08-13T14:00:00+0200 | 38618 | 3160 | 38391
| 2015-08-13T15:00:00+0200 | 38618 | 3160 | 38391
| 2015-08-13T16:00:00+0200 | 38618 | 3160 | 38391
| 2015-08-13T17:00:00+0200 | 38618 | 3160 | 38391
| 2015-08-13T18:00:00+0200 | 38618 | 3160 | 38391
| 2015-08-13T19:00:00+0200 | 38618 | 3160 | 38391
| 2015-08-13T20:00:00+0200 | 38618 | 3160 | 38391
| 2015-08-13T21:00:00+0200 | 38618 | 3160 | 38391
| 2015-08-13T22:00:00+0200 | 38618 | 3160 | 38391
| 2015-08-13T23:00:00+0200 | 38618 | 3160 | 38391
| 2015-08-14T00:00:00+0200 | 38628 | 3160 | 38394
| 2015-08-14T01:00:00+0200 | 38628 | 3160 | 38394
| 2015-08-14T02:00:00+0200 | 38628 | 3160 | 38394
| 2015-08-14T03:00:00+0200 | 38628 | 3160 | 38394
| 2015-08-14T04:00:00+0200 | 38628 | 3160 | 38394
| 2015-08-14T05:00:00+0200 | 38628 | 3160 | 38394
| 2015-08-14T06:00:00+0200 | 38628 | 3160 | 38394
| 2015-08-14T07:00:00+0200 | 38628 | 3160 | 38394
| 2015-08-14T08:00:00+0200 | 38628 | 3160 | 38394
| 2015-08-14T09:00:00+0200 | 38628 | 3160 | 38394
| 2015-08-14T10:00:00+0200 | 38628 | 3160 | 38394
| 2015-08-14T11:00:00+0200 | 38628 | 3160 | 38394
| 2015-08-14T12:00:00+0200 | 38628 | 3160 | 38394
| 2015-08-14T13:00:00+0200 | 38628 | 3160 | 38394
| 2015-08-14T14:00:00+0200 | 38628 | 3160 | 38394
| 2015-08-14T15:00:00+0200 | 38628 | 3160 | 38394
| 2015-08-14T16:00:00+0200 | 38628 | 3160 | 38394
| 2015-08-14T17:00:00+0200 | 38628 | 3160 | 38394
| 2015-08-14T18:00:00+0200 | 38628 | 3160 | 38394
| 2015-08-14T19:00:00+0200 | 38628 | 3160 | 38394
| 2015-08-14T20:00:00+0200 | 38628 | 3160 | 38394
| 2015-08-14T21:00:00+0200 | 38628 | 3160 | 38394
| 2015-08-14T22:00:00+0200 | 38628 | 3160 | 38394
| 2015-08-14T23:00:00+0200 | 38628 | 3160 | 38394
| 2015-08-15T00:00:00+0200 | 38628 | 3177 | 38395
| 2015-08-15T01:00:00+0200 | 38628 | 3177 | 38395
| 2015-08-15T02:00:00+0200 | 38628 | 3177 | 38395
| 2015-08-15T03:00:00+0200 | 38628 | 3177 | 38395
| 2015-08-15T04:00:00+0200 | 38628 | 3177 | 38395
| 2015-08-15T05:00:00+0200 | 38628 | 3177 | 38395
| 2015-08-15T06:00:00+0200 | 38628 | 3177 | 38395
| 2015-08-15T07:00:00+0200 | 38628 | 3177 | 38395
| 2015-08-15T08:00:00+0200 | 38628 | 3177 | 38395
| 2015-08-15T09:00:00+0200 | 38628 | 3177 | 38395
| 2015-08-15T10:00:00+0200 | 38628 | 3177 | 38395
| 2015-08-15T11:00:00+0200 | 38628 | 3177 | 38395
| 2015-08-15T12:00:00+0200 | 38628 | 3177 | 38395
| 2015-08-15T13:00:00+0200 | 38628 | 3177 | 38395
| 2015-08-15T14:00:00+0200 | 38628 | 3177 | 38395
| 2015-08-15T15:00:00+0200 | 38628 | 3177 | 38395
| 2015-08-15T16:00:00+0200 | 38628 | 3177 | 38395
| 2015-08-15T17:00:00+0200 | 38628 | 3177 | 38395
| 2015-08-15T18:00:00+0200 | 38628 | 3177 | 38395
| 2015-08-15T19:00:00+0200 | 38628 | 3177 | 38395
| 2015-08-15T20:00:00+0200 | 38628 | 3177 | 38395
| 2015-08-15T21:00:00+0200 | 38628 | 3177 | 38395
| 2015-08-15T22:00:00+0200 | 38628 | 3177 | 38395
| 2015-08-15T23:00:00+0200 | 38628 | 3177 | 38395
| 2015-08-16T00:00:00+0200 | 38628 | 3177 | 38395
| 2015-08-16T01:00:00+0200 | 38628 | 3177 | 38395
| 2015-08-16T02:00:00+0200 | 38628 | 3177 | 38395
| 2015-08-16T03:00:00+0200 | 38628 | 3177 | 38395
| 2015-08-16T04:00:00+0200 | 38628 | 3177 | 38395
| 2015-08-16T05:00:00+0200 | 38628 | 3177 | 38395
| 2015-08-16T06:00:00+0200 | 38628 | 3177 | 38395
| 2015-08-16T07:00:00+0200 | 38628 | 3177 | 38395
| 2015-08-16T08:00:00+0200 | 38628 | 3177 | 38395
| 2015-08-16T09:00:00+0200 | 38628 | 3177 | 38395
| 2015-08-16T10:00:00+0200 | 38628 | 3177 | 38395
| 2015-08-16T11:00:00+0200 | 38628 | 3177 | 38395
| 2015-08-16T12:00:00+0200 | 38628 | 3177 | 38395
| 2015-08-16T13:00:00+0200 | 38628 | 3177 | 38395
| 2015-08-16T14:00:00+0200 | 38628 | 3177 | 38395
| 2015-08-16T15:00:00+0200 | 38628 | 3177 | 38395
| 2015-08-16T16:00:00+0200 | 38628 | 3177 | 38395
| 2015-08-16T17:00:00+0200 | 38628 | 3177 | 38395
| 2015-08-16T18:00:00+0200 | 38628 | 3177 | 38395
| 2015-08-16T19:00:00+0200 | 38628 | 3177 | 38395
| 2015-08-16T20:00:00+0200 | 38628 | 3177 | 38395
| 2015-08-16T21:00:00+0200 | 38628 | 3177 | 38395
| 2015-08-16T22:00:00+0200 | 38628 | 3177 | 38395
| 2015-08-16T23:00:00+0200 | 38628 | 3177 | 38395
| 2015-08-17T00:00:00+0200 | 38631 | 3185 | 38403
| 2015-08-17T01:00:00+0200 | 38631 | 3185 | 38403
| 2015-08-17T02:00:00+0200 | 38631 | 3185 | 38403
| 2015-08-17T03:00:00+0200 | 38631 | 3185 | 38403
| 2015-08-17T04:00:00+0200 | 38631 | 3185 | 38403
| 2015-08-17T05:00:00+0200 | 38631 | 3185 | 38403
| 2015-08-17T06:00:00+0200 | 38631 | 3185 | 38403
| 2015-08-17T07:00:00+0200 | 38631 | 3185 | 38403
| 2015-08-17T08:00:00+0200 | 38631 | 3185 | 38403
| 2015-08-17T09:00:00+0200 | 38631 | 3185 | 38403
| 2015-08-17T10:00:00+0200 | 38631 | 3185 | 38403
| 2015-08-17T11:00:00+0200 | 38631 | 3185 | 38403
| 2015-08-17T12:00:00+0200 | 38631 | 3185 | 38403
| 2015-08-17T13:00:00+0200 | 38631 | 3185 | 38403
| 2015-08-17T14:00:00+0200 | 38631 | 3185 | 38403
| 2015-08-17T15:00:00+0200 | 38631 | 3185 | 38403
| 2015-08-17T16:00:00+0200 | 38631 | 3185 | 38403
| 2015-08-17T17:00:00+0200 | 38631 | 3185 | 38403
| 2015-08-17T18:00:00+0200 | 38631 | 3185 | 38403
| 2015-08-17T19:00:00+0200 | 38631 | 3185 | 38403
| 2015-08-17T20:00:00+0200 | 38631 | 3185 | 38403
| 2015-08-17T21:00:00+0200 | 38631 | 3185 | 38403
| 2015-08-17T22:00:00+0200 | 38631 | 3185 | 38403
| 2015-08-17T23:00:00+0200 | 38631 | 3185 | 38403
| 2015-08-18T00:00:00+0200 | 38639 | 3189 | 38404
| 2015-08-18T01:00:00+0200 | 38639 | 3189 | 38404
| 2015-08-18T02:00:00+0200 | 38639 | 3189 | 38404
| 2015-08-18T03:00:00+0200 | 38639 | 3189 | 38404
| 2015-08-18T04:00:00+0200 | 38639 | 3189 | 38404
| 2015-08-18T05:00:00+0200 | 38639 | 3189 | 38404
| 2015-08-18T06:00:00+0200 | 38639 | 3189 | 38404
| 2015-08-18T07:00:00+0200 | 38639 | 3189 | 38404
| 2015-08-18T08:00:00+0200 | 38639 | 3189 | 38404
| 2015-08-18T09:00:00+0200 | 38639 | 3189 | 38404
| 2015-08-18T10:00:00+0200 | 38639 | 3189 | 38404
| 2015-08-18T11:00:00+0200 | 38639 | 3189 | 38404
| 2015-08-18T12:00:00+0200 | 38639 | 3189 | 38404
| 2015-08-18T13:00:00+0200 | 38639 | 3189 | 38404
| 2015-08-18T14:00:00+0200 | 38639 | 3189 | 38404
| 2015-08-18T15:00:00+0200 | 38639 | 3189 | 38404
| 2015-08-18T16:00:00+0200 | 38639 | 3189 | 38404
| 2015-08-18T17:00:00+0200 | 38639 | 3189 | 38404
| 2015-08-18T18:00:00+0200 | 38639 | 3189 | 38404
| 2015-08-18T19:00:00+0200 | 38639 | 3189 | 38404
| 2015-08-18T20:00:00+0200 | 38639 | 3189 | 38404
| 2015-08-18T21:00:00+0200 | 38639 | 3189 | 38404
| 2015-08-18T22:00:00+0200 | 38639 | 3189 | 38404
| 2015-08-18T23:00:00+0200 | 38639 | 3189 | 38404
| 2015-08-19T00:00:00+0200 | 38648 | 3193 | 38407
| 2015-08-19T01:00:00+0200 | 38648 | 3193 | 38407
| 2015-08-19T02:00:00+0200 | 38648 | 3193 | 38407
| 2015-08-19T03:00:00+0200 | 38648 | 3193 | 38407
| 2015-08-19T04:00:00+0200 | 38648 | 3193 | 38407
| 2015-08-19T05:00:00+0200 | 38648 | 3193 | 38407
| 2015-08-19T06:00:00+0200 | 38648 | 3193 | 38407
| 2015-08-19T07:00:00+0200 | 38648 | 3193 | 38407
| 2015-08-19T08:00:00+0200 | 38648 | 3193 | 38407
| 2015-08-19T09:00:00+0200 | 38648 | 3193 | 38407
| 2015-08-19T10:00:00+0200 | 38648 | 3193 | 38407
| 2015-08-19T11:00:00+0200 | 38648 | 3193 | 38407
| 2015-08-19T12:00:00+0200 | 38648 | 3193 | 38407
| 2015-08-19T13:00:00+0200 | 38648 | 3193 | 38407
| 2015-08-19T14:00:00+0200 | 38648 | 3193 | 38407
| 2015-08-19T15:00:00+0200 | 38648 | 3193 | 38407
| 2015-08-19T16:00:00+0200 | 38648 | 3193 | 38407
| 2015-08-19T17:00:00+0200 | 38648 | 3193 | 38407
| 2015-08-19T18:00:00+0200 | 38648 | 3193 | 38407
| 2015-08-19T19:00:00+0200 | 38648 | 3193 | 38407
| 2015-08-19T20:00:00+0200 | 38648 | 3193 | 38407
| 2015-08-19T21:00:00+0200 | 38648 | 3193 | 38407
| 2015-08-19T22:00:00+0200 | 38648 | 3193 | 38407
| 2015-08-19T23:00:00+0200 | 38648 | 3193 | 38407
| 2015-08-20T00:00:00+0200 | 38653 | 3193 | 38425
| 2015-08-20T01:00:00+0200 | 38653 | 3193 | 38425
| 2015-08-20T02:00:00+0200 | 38653 | 3193 | 38425
| 2015-08-20T03:00:00+0200 | 38653 | 3193 | 38425
| 2015-08-20T04:00:00+0200 | 38653 | 3193 | 38425
| 2015-08-20T05:00:00+0200 | 38653 | 3193 | 38425
| 2015-08-20T06:00:00+0200 | 38653 | 3193 | 38425
| 2015-08-20T07:00:00+0200 | 38653 | 3193 | 38425
| 2015-08-20T08:00:00+0200 | 38653 | 3193 | 38425
| 2015-08-20T09:00:00+0200 | 38653 | 3193 | 38425
| 2015-08-20T10:00:00+0200 | 38653 | 3193 | 38425
| 2015-08-20T11:00:00+0200 | 38653 | 3193 | 38425
| 2015-08-20T12:00:00+0200 | 38653 | 3193 | 38425
| 2015-08-20T13:00:00+0200 | 38653 | 3193 | 38425
| 2015-08-20T14:00:00+0200 | 38653 | 3193 | 38425
| 2015-08-20T15:00:00+0200 | 38653 | 3193 | 38425
| 2015-08-20T16:00:00+0200 | 38653 | 3193 | 38425
| 2015-08-20T17:00:00+0200 | 38653 | 3193 | 38425
| 2015-08-20T18:00:00+0200 | 38653 | 3193 | 38425
| 2015-08-20T19:00:00+0200 | 38653 | 3193 | 38425
| 2015-08-20T20:00:00+0200 | 38653 | 3193 | 38425
| 2015-08-20T21:00:00+0200 | 38653 | 3193 | 38425
| 2015-08-20T22:00:00+0200 | 38653 | 3193 | 38425
| 2015-08-20T23:00:00+0200 | 38653 | 3193 | 38425
| 2015-08-21T00:00:00+0200 | 38667 | 3200 | 38435
| 2015-08-21T01:00:00+0200 | 38667 | 3200 | 38435
| 2015-08-21T02:00:00+0200 | 38667 | 3200 | 38435
| 2015-08-21T03:00:00+0200 | 38667 | 3200 | 38435
| 2015-08-21T04:00:00+0200 | 38667 | 3200 | 38435
| 2015-08-21T05:00:00+0200 | 38667 | 3200 | 38435
| 2015-08-21T06:00:00+0200 | 38667 | 3200 | 38435
| 2015-08-21T07:00:00+0200 | 38667 | 3200 | 38435
| 2015-08-21T08:00:00+0200 | 38667 | 3200 | 38435
| 2015-08-21T09:00:00+0200 | 38667 | 3200 | 38435
| 2015-08-21T10:00:00+0200 | 38667 | 3200 | 38435
| 2015-08-21T11:00:00+0200 | 38667 | 3200 | 38435
| 2015-08-21T12:00:00+0200 | 38667 | 3200 | 38435
| 2015-08-21T13:00:00+0200 | 38667 | 3200 | 38435
| 2015-08-21T14:00:00+0200 | 38667 | 3200 | 38435
| 2015-08-21T15:00:00+0200 | 38667 | 3200 | 38435
| 2015-08-21T16:00:00+0200 | 38667 | 3200 | 38435
| 2015-08-21T17:00:00+0200 | 38667 | 3200 | 38435
| 2015-08-21T18:00:00+0200 | 38667 | 3200 | 38435
| 2015-08-21T19:00:00+0200 | 38667 | 3200 | 38435
| 2015-08-21T20:00:00+0200 | 38667 | 3200 | 38435
| 2015-08-21T21:00:00+0200 | 38667 | 3200 | 38435
| 2015-08-21T22:00:00+0200 | 38667 | 3200 | 38435
| 2015-08-21T23:00:00+0200 | 38667 | 3200 | 38435
| 2015-08-22T00:00:00+0200 | 38673 | 3204 | 38437
| 2015-08-22T01:00:00+0200 | 38673 | 3204 | 38437
| 2015-08-22T02:00:00+0200 | 38673 | 3204 | 38437
| 2015-08-22T03:00:00+0200 | 38673 | 3204 | 38437
| 2015-08-22T04:00:00+0200 | 38673 | 3204 | 38437
| 2015-08-22T05:00:00+0200 | 38673 | 3204 | 38437
| 2015-08-22T06:00:00+0200 | 38673 | 3204 | 38437
| 2015-08-22T07:00:00+0200 | 38673 | 3204 | 38437
| 2015-08-22T08:00:00+0200 | 38673 | 3204 | 38437
| 2015-08-22T09:00:00+0200 | 38673 | 3204 | 38437
| 2015-08-22T10:00:00+0200 | 38673 | 3204 | 38437
| 2015-08-22T11:00:00+0200 | 38673 | 3204 | 38437
| 2015-08-22T12:00:00+0200 | 38673 | 3204 | 38437
| 2015-08-22T13:00:00+0200 | 38673 | 3204 | 38437
| 2015-08-22T14:00:00+0200 | 38673 | 3204 | 38437
| 2015-08-22T15:00:00+0200 | 38673 | 3204 | 38437
| 2015-08-22T16:00:00+0200 | 38673 | 3204 | 38437
| 2015-08-22T17:00:00+0200 | 38673 | 3204 | 38437
| 2015-08-22T18:00:00+0200 | 38673 | 3204 | 38437
| 2015-08-22T19:00:00+0200 | 38673 | 3204 | 38437
| 2015-08-22T20:00:00+0200 | 38673 | 3204 | 38437
| 2015-08-22T21:00:00+0200 | 38673 | 3204 | 38437
| 2015-08-22T22:00:00+0200 | 38673 | 3204 | 38437
| 2015-08-22T23:00:00+0200 | 38673 | 3204 | 38437
| 2015-08-23T00:00:00+0200 | 38673 | 3208 | 38438
| 2015-08-23T01:00:00+0200 | 38673 | 3208 | 38438
| 2015-08-23T02:00:00+0200 | 38673 | 3208 | 38438
| 2015-08-23T03:00:00+0200 | 38673 | 3208 | 38438
| 2015-08-23T04:00:00+0200 | 38673 | 3208 | 38438
| 2015-08-23T05:00:00+0200 | 38673 | 3208 | 38438
| 2015-08-23T06:00:00+0200 | 38673 | 3208 | 38438
| 2015-08-23T07:00:00+0200 | 38673 | 3208 | 38438
| 2015-08-23T08:00:00+0200 | 38673 | 3208 | 38438
| 2015-08-23T09:00:00+0200 | 38673 | 3208 | 38438
| 2015-08-23T10:00:00+0200 | 38673 | 3208 | 38438
| 2015-08-23T11:00:00+0200 | 38673 | 3208 | 38438
| 2015-08-23T12:00:00+0200 | 38673 | 3208 | 38438
| 2015-08-23T13:00:00+0200 | 38673 | 3208 | 38438
| 2015-08-23T14:00:00+0200 | 38673 | 3208 | 38438
| 2015-08-23T15:00:00+0200 | 38673 | 3208 | 38438
| 2015-08-23T16:00:00+0200 | 38673 | 3208 | 38438
| 2015-08-23T17:00:00+0200 | 38673 | 3208 | 38438
| 2015-08-23T18:00:00+0200 | 38673 | 3208 | 38438
| 2015-08-23T19:00:00+0200 | 38673 | 3208 | 38438
| 2015-08-23T20:00:00+0200 | 38673 | 3208 | 38438
| 2015-08-23T21:00:00+0200 | 38673 | 3208 | 38438
| 2015-08-23T22:00:00+0200 | 38673 | 3208 | 38438
| 2015-08-23T23:00:00+0200 | 38673 | 3208 | 38438
| 2015-08-24T00:00:00+0200 | 38685 | 3211 | 38447
| 2015-08-24T01:00:00+0200 | 38685 | 3211 | 38447
| 2015-08-24T02:00:00+0200 | 38685 | 3211 | 38447
| 2015-08-24T03:00:00+0200 | 38685 | 3211 | 38447
| 2015-08-24T04:00:00+0200 | 38685 | 3211 | 38447
| 2015-08-24T05:00:00+0200 | 38685 | 3211 | 38447
| 2015-08-24T06:00:00+0200 | 38685 | 3211 | 38447
| 2015-08-24T07:00:00+0200 | 38685 | 3211 | 38447
| 2015-08-24T08:00:00+0200 | 38685 | 3211 | 38447
| 2015-08-24T09:00:00+0200 | 38685 | 3211 | 38447
| 2015-08-24T10:00:00+0200 | 38685 | 3211 | 38447
| 2015-08-24T11:00:00+0200 | 38685 | 3211 | 38447
| 2015-08-24T12:00:00+0200 | 38685 | 3211 | 38447
| 2015-08-24T13:00:00+0200 | 38685 | 3211 | 38447
| 2015-08-24T14:00:00+0200 | 38685 | 3211 | 38447
| 2015-08-24T15:00:00+0200 | 38685 | 3211 | 38447
| 2015-08-24T16:00:00+0200 | 38685 | 3211 | 38447
| 2015-08-24T17:00:00+0200 | 38685 | 3211 | 38447
| 2015-08-24T18:00:00+0200 | 38685 | 3211 | 38447
| 2015-08-24T19:00:00+0200 | 38685 | 3211 | 38447
| 2015-08-24T20:00:00+0200 | 38685 | 3211 | 38447
| 2015-08-24T21:00:00+0200 | 38685 | 3211 | 38447
| 2015-08-24T22:00:00+0200 | 38685 | 3211 | 38447
| 2015-08-24T23:00:00+0200 | 38685 | 3211 | 38447
| 2015-08-25T00:00:00+0200 | 38711 | 3211 | 38450
| 2015-08-25T01:00:00+0200 | 38711 | 3211 | 38450
| 2015-08-25T02:00:00+0200 | 38711 | 3211 | 38450
| 2015-08-25T03:00:00+0200 | 38711 | 3211 | 38450
| 2015-08-25T04:00:00+0200 | 38711 | 3211 | 38450
| 2015-08-25T05:00:00+0200 | 38711 | 3211 | 38450
| 2015-08-25T06:00:00+0200 | 38711 | 3211 | 38450
| 2015-08-25T07:00:00+0200 | 38711 | 3211 | 38450
| 2015-08-25T08:00:00+0200 | 38711 | 3211 | 38450
| 2015-08-25T09:00:00+0200 | 38711 | 3211 | 38450
| 2015-08-25T10:00:00+0200 | 38711 | 3211 | 38450
| 2015-08-25T11:00:00+0200 | 38711 | 3211 | 38450
| 2015-08-25T12:00:00+0200 | 38711 | 3211 | 38450
| 2015-08-25T13:00:00+0200 | 38711 | 3211 | 38450
| 2015-08-25T14:00:00+0200 | 38711 | 3211 | 38450
| 2015-08-25T15:00:00+0200 | 38711 | 3211 | 38450
| 2015-08-25T16:00:00+0200 | 38711 | 3211 | 38450
| 2015-08-25T17:00:00+0200 | 38711 | 3211 | 38450
| 2015-08-25T18:00:00+0200 | 38711 | 3211 | 38450
| 2015-08-25T19:00:00+0200 | 38711 | 3211 | 38450
| 2015-08-25T20:00:00+0200 | 38711 | 3211 | 38450
| 2015-08-25T21:00:00+0200 | 38711 | 3211 | 38450
| 2015-08-25T22:00:00+0200 | 38711 | 3211 | 38450
| 2015-08-25T23:00:00+0200 | 38711 | 3211 | 38450
| 2015-08-26T00:00:00+0200 | 38725 | 3211 | 38457
| 2015-08-26T01:00:00+0200 | 38725 | 3211 | 38457
| 2015-08-26T02:00:00+0200 | 38725 | 3211 | 38457
| 2015-08-26T03:00:00+0200 | 38725 | 3211 | 38457
| 2015-08-26T04:00:00+0200 | 38725 | 3211 | 38457
| 2015-08-26T05:00:00+0200 | 38725 | 3211 | 38457
| 2015-08-26T06:00:00+0200 | 38725 | 3211 | 38457
| 2015-08-26T07:00:00+0200 | 38725 | 3211 | 38457
| 2015-08-26T08:00:00+0200 | 38725 | 3211 | 38457
| 2015-08-26T09:00:00+0200 | 38725 | 3211 | 38457
| 2015-08-26T10:00:00+0200 | 38725 | 3211 | 38457
| 2015-08-26T11:00:00+0200 | 38725 | 3211 | 38457
| 2015-08-26T12:00:00+0200 | 38725 | 3211 | 38457
| 2015-08-26T13:00:00+0200 | 38725 | 3211 | 38457
| 2015-08-26T14:00:00+0200 | 38725 | 3211 | 38457
| 2015-08-26T15:00:00+0200 | 38725 | 3211 | 38457
| 2015-08-26T16:00:00+0200 | 38725 | 3211 | 38457
| 2015-08-26T17:00:00+0200 | 38725 | 3211 | 38457
| 2015-08-26T18:00:00+0200 | 38725 | 3211 | 38457
| 2015-08-26T19:00:00+0200 | 38725 | 3211 | 38457
| 2015-08-26T20:00:00+0200 | 38725 | 3211 | 38457
| 2015-08-26T21:00:00+0200 | 38725 | 3211 | 38457
| 2015-08-26T22:00:00+0200 | 38725 | 3211 | 38457
| 2015-08-26T23:00:00+0200 | 38725 | 3211 | 38457
| 2015-08-27T00:00:00+0200 | 38759 | 3211 | 38487
| 2015-08-27T01:00:00+0200 | 38759 | 3211 | 38487
| 2015-08-27T02:00:00+0200 | 38759 | 3211 | 38487
| 2015-08-27T03:00:00+0200 | 38759 | 3211 | 38487
| 2015-08-27T04:00:00+0200 | 38759 | 3211 | 38487
| 2015-08-27T05:00:00+0200 | 38759 | 3211 | 38487
| 2015-08-27T06:00:00+0200 | 38759 | 3211 | 38487
| 2015-08-27T07:00:00+0200 | 38759 | 3211 | 38487
| 2015-08-27T08:00:00+0200 | 38759 | 3211 | 38487
| 2015-08-27T09:00:00+0200 | 38759 | 3211 | 38487
| 2015-08-27T10:00:00+0200 | 38759 | 3211 | 38487
| 2015-08-27T11:00:00+0200 | 38759 | 3211 | 38487
| 2015-08-27T12:00:00+0200 | 38759 | 3211 | 38487
| 2015-08-27T13:00:00+0200 | 38759 | 3211 | 38487
| 2015-08-27T14:00:00+0200 | 38759 | 3211 | 38487
| 2015-08-27T15:00:00+0200 | 38759 | 3211 | 38487
| 2015-08-27T16:00:00+0200 | 38759 | 3211 | 38487
| 2015-08-27T17:00:00+0200 | 38759 | 3211 | 38487
| 2015-08-27T18:00:00+0200 | 38759 | 3211 | 38487
| 2015-08-27T19:00:00+0200 | 38759 | 3211 | 38487
| 2015-08-27T20:00:00+0200 | 38759 | 3211 | 38487
| 2015-08-27T21:00:00+0200 | 38759 | 3211 | 38487
| 2015-08-27T22:00:00+0200 | 38759 | 3211 | 38487
| 2015-08-27T23:00:00+0200 | 38759 | 3211 | 38487
| 2015-08-28T00:00:00+0200 | 38766 | 3211 | 38536
| 2015-08-28T01:00:00+0200 | 38766 | 3211 | 38536
| 2015-08-28T02:00:00+0200 | 38766 | 3211 | 38536
| 2015-08-28T03:00:00+0200 | 38766 | 3211 | 38536
| 2015-08-28T04:00:00+0200 | 38766 | 3211 | 38536
| 2015-08-28T05:00:00+0200 | 38766 | 3211 | 38536
| 2015-08-28T06:00:00+0200 | 38766 | 3211 | 38536
| 2015-08-28T07:00:00+0200 | 38766 | 3211 | 38536
| 2015-08-28T08:00:00+0200 | 38766 | 3211 | 38536
| 2015-08-28T09:00:00+0200 | 38766 | 3211 | 38536
| 2015-08-28T10:00:00+0200 | 38766 | 3211 | 38536
| 2015-08-28T11:00:00+0200 | 38766 | 3211 | 38536
| 2015-08-28T12:00:00+0200 | 38766 | 3211 | 38536
| 2015-08-28T13:00:00+0200 | 38766 | 3211 | 38536
| 2015-08-28T14:00:00+0200 | 38766 | 3211 | 38536
| 2015-08-28T15:00:00+0200 | 38766 | 3211 | 38536
| 2015-08-28T16:00:00+0200 | 38766 | 3211 | 38536
| 2015-08-28T17:00:00+0200 | 38766 | 3211 | 38536
| 2015-08-28T18:00:00+0200 | 38766 | 3211 | 38536
| 2015-08-28T19:00:00+0200 | 38766 | 3211 | 38536
| 2015-08-28T20:00:00+0200 | 38766 | 3211 | 38536
| 2015-08-28T21:00:00+0200 | 38766 | 3211 | 38536
| 2015-08-28T22:00:00+0200 | 38766 | 3211 | 38536
| 2015-08-28T23:00:00+0200 | 38766 | 3211 | 38536
| 2015-08-29T00:00:00+0200 | 38771 | 3211 | 38543
| 2015-08-29T01:00:00+0200 | 38771 | 3211 | 38543
| 2015-08-29T02:00:00+0200 | 38771 | 3211 | 38543
| 2015-08-29T03:00:00+0200 | 38771 | 3211 | 38543
| 2015-08-29T04:00:00+0200 | 38771 | 3211 | 38543
| 2015-08-29T05:00:00+0200 | 38771 | 3211 | 38543
| 2015-08-29T06:00:00+0200 | 38771 | 3211 | 38543
| 2015-08-29T07:00:00+0200 | 38771 | 3211 | 38543
| 2015-08-29T08:00:00+0200 | 38771 | 3211 | 38543
| 2015-08-29T09:00:00+0200 | 38771 | 3211 | 38543
| 2015-08-29T10:00:00+0200 | 38771 | 3211 | 38543
| 2015-08-29T11:00:00+0200 | 38771 | 3211 | 38543
| 2015-08-29T12:00:00+0200 | 38771 | 3211 | 38543
| 2015-08-29T13:00:00+0200 | 38771 | 3211 | 38543
| 2015-08-29T14:00:00+0200 | 38771 | 3211 | 38543
| 2015-08-29T15:00:00+0200 | 38771 | 3211 | 38543
| 2015-08-29T16:00:00+0200 | 38771 | 3211 | 38543
| 2015-08-29T17:00:00+0200 | 38771 | 3211 | 38543
| 2015-08-29T18:00:00+0200 | 38771 | 3211 | 38543
| 2015-08-29T19:00:00+0200 | 38771 | 3211 | 38543
| 2015-08-29T20:00:00+0200 | 38771 | 3211 | 38543
| 2015-08-29T21:00:00+0200 | 38771 | 3211 | 38543
| 2015-08-29T22:00:00+0200 | 38771 | 3211 | 38543
| 2015-08-29T23:00:00+0200 | 38771 | 3211 | 38543
| 2015-08-30T00:00:00+0200 | 38771 | 3219 | 38545
| 2015-08-30T01:00:00+0200 | 38771 | 3219 | 38545
| 2015-08-30T02:00:00+0200 | 38771 | 3219 | 38545
| 2015-08-30T03:00:00+0200 | 38771 | 3219 | 38545
| 2015-08-30T04:00:00+0200 | 38771 | 3219 | 38545
| 2015-08-30T05:00:00+0200 | 38771 | 3219 | 38545
| 2015-08-30T06:00:00+0200 | 38771 | 3219 | 38545
| 2015-08-30T07:00:00+0200 | 38771 | 3219 | 38545
| 2015-08-30T08:00:00+0200 | 38771 | 3219 | 38545
| 2015-08-30T09:00:00+0200 | 38771 | 3219 | 38545
| 2015-08-30T10:00:00+0200 | 38771 | 3219 | 38545
| 2015-08-30T11:00:00+0200 | 38771 | 3219 | 38545
| 2015-08-30T12:00:00+0200 | 38771 | 3219 | 38545
| 2015-08-30T13:00:00+0200 | 38771 | 3219 | 38545
| 2015-08-30T14:00:00+0200 | 38771 | 3219 | 38545
| 2015-08-30T15:00:00+0200 | 38771 | 3219 | 38545
| 2015-08-30T16:00:00+0200 | 38771 | 3219 | 38545
| 2015-08-30T17:00:00+0200 | 38771 | 3219 | 38545
| 2015-08-30T18:00:00+0200 | 38771 | 3219 | 38545
| 2015-08-30T19:00:00+0200 | 38771 | 3219 | 38545
| 2015-08-30T20:00:00+0200 | 38771 | 3219 | 38545
| 2015-08-30T21:00:00+0200 | 38771 | 3219 | 38545
| 2015-08-30T22:00:00+0200 | 38771 | 3219 | 38545
| 2015-08-30T23:00:00+0200 | 38771 | 3219 | 38545
| 2015-08-31T00:00:00+0200 | 38786 | 3219 | 38679
| 2015-08-31T01:00:00+0200 | 38786 | 3219 | 38679
| 2015-08-31T02:00:00+0200 | 38786 | 3219 | 38679
| 2015-08-31T03:00:00+0200 | 38786 | 3219 | 38679
| 2015-08-31T04:00:00+0200 | 38786 | 3219 | 38679
| 2015-08-31T05:00:00+0200 | 38786 | 3219 | 38679
| 2015-08-31T06:00:00+0200 | 38786 | 3219 | 38679
| 2015-08-31T07:00:00+0200 | 38786 | 3219 | 38679
| 2015-08-31T08:00:00+0200 | 38786 | 3219 | 38679
| 2015-08-31T09:00:00+0200 | 38786 | 3219 | 38679
| 2015-08-31T10:00:00+0200 | 38786 | 3219 | 38679
| 2015-08-31T11:00:00+0200 | 38786 | 3219 | 38679
| 2015-08-31T12:00:00+0200 | 38786 | 3219 | 38679
| 2015-08-31T13:00:00+0200 | 38786 | 3219 | 38679
| 2015-08-31T14:00:00+0200 | 38786 | 3219 | 38679
| 2015-08-31T15:00:00+0200 | 38786 | 3219 | 38679
| 2015-08-31T16:00:00+0200 | 38786 | 3219 | 38679
| 2015-08-31T17:00:00+0200 | 38786 | 3219 | 38679
| 2015-08-31T18:00:00+0200 | 38786 | 3219 | 38679
| 2015-08-31T19:00:00+0200 | 38786 | 3219 | 38679
| 2015-08-31T20:00:00+0200 | 38786 | 3219 | 38679
| 2015-08-31T21:00:00+0200 | 38786 | 3219 | 38679
| 2015-08-31T22:00:00+0200 | 38786 | 3219 | 38679
| 2015-08-31T23:00:00+0200 | 38786 | 3219 | 38679
| 2015-09-01T00:00:00+0200 | 38793 | 3219 | 38680
| 2015-09-01T01:00:00+0200 | 38793 | 3219 | 38680
| 2015-09-01T02:00:00+0200 | 38793 | 3219 | 38680
| 2015-09-01T03:00:00+0200 | 38793 | 3219 | 38680
| 2015-09-01T04:00:00+0200 | 38793 | 3219 | 38680
| 2015-09-01T05:00:00+0200 | 38793 | 3219 | 38680
| 2015-09-01T06:00:00+0200 | 38793 | 3219 | 38680
| 2015-09-01T07:00:00+0200 | 38793 | 3219 | 38680
| 2015-09-01T08:00:00+0200 | 38793 | 3219 | 38680
| 2015-09-01T09:00:00+0200 | 38793 | 3219 | 38680
| 2015-09-01T10:00:00+0200 | 38793 | 3219 | 38680
| 2015-09-01T11:00:00+0200 | 38793 | 3219 | 38680
| 2015-09-01T12:00:00+0200 | 38793 | 3219 | 38680
| 2015-09-01T13:00:00+0200 | 38793 | 3219 | 38680
| 2015-09-01T14:00:00+0200 | 38793 | 3219 | 38680
| 2015-09-01T15:00:00+0200 | 38793 | 3219 | 38680
| 2015-09-01T16:00:00+0200 | 38793 | 3219 | 38680
| 2015-09-01T17:00:00+0200 | 38793 | 3219 | 38680
| 2015-09-01T18:00:00+0200 | 38793 | 3219 | 38680
| 2015-09-01T19:00:00+0200 | 38793 | 3219 | 38680
| 2015-09-01T20:00:00+0200 | 38793 | 3219 | 38680
| 2015-09-01T21:00:00+0200 | 38793 | 3219 | 38680
| 2015-09-01T22:00:00+0200 | 38793 | 3219 | 38680
| 2015-09-01T23:00:00+0200 | 38793 | 3219 | 38680
| 2015-09-02T00:00:00+0200 | 38810 | 3219 | 38681
| 2015-09-02T01:00:00+0200 | 38810 | 3219 | 38681
| 2015-09-02T02:00:00+0200 | 38810 | 3219 | 38681
| 2015-09-02T03:00:00+0200 | 38810 | 3219 | 38681
| 2015-09-02T04:00:00+0200 | 38810 | 3219 | 38681
| 2015-09-02T05:00:00+0200 | 38810 | 3219 | 38681
| 2015-09-02T06:00:00+0200 | 38810 | 3219 | 38681
| 2015-09-02T07:00:00+0200 | 38810 | 3219 | 38681
| 2015-09-02T08:00:00+0200 | 38810 | 3219 | 38681
| 2015-09-02T09:00:00+0200 | 38810 | 3219 | 38681
| 2015-09-02T10:00:00+0200 | 38810 | 3219 | 38681
| 2015-09-02T11:00:00+0200 | 38810 | 3219 | 38681
| 2015-09-02T12:00:00+0200 | 38810 | 3219 | 38681
| 2015-09-02T13:00:00+0200 | 38810 | 3219 | 38681
| 2015-09-02T14:00:00+0200 | 38810 | 3219 | 38681
| 2015-09-02T15:00:00+0200 | 38810 | 3219 | 38681
| 2015-09-02T16:00:00+0200 | 38810 | 3219 | 38681
| 2015-09-02T17:00:00+0200 | 38810 | 3219 | 38681
| 2015-09-02T18:00:00+0200 | 38810 | 3219 | 38681
| 2015-09-02T19:00:00+0200 | 38810 | 3219 | 38681
| 2015-09-02T20:00:00+0200 | 38810 | 3219 | 38681
| 2015-09-02T21:00:00+0200 | 38810 | 3219 | 38681
| 2015-09-02T22:00:00+0200 | 38810 | 3219 | 38681
| 2015-09-02T23:00:00+0200 | 38810 | 3219 | 38681
| 2015-09-03T00:00:00+0200 | 38827 | 3219 | 38682
| 2015-09-03T01:00:00+0200 | 38827 | 3219 | 38682
| 2015-09-03T02:00:00+0200 | 38827 | 3219 | 38682
| 2015-09-03T03:00:00+0200 | 38827 | 3219 | 38682
| 2015-09-03T04:00:00+0200 | 38827 | 3219 | 38682
| 2015-09-03T05:00:00+0200 | 38827 | 3219 | 38682
| 2015-09-03T06:00:00+0200 | 38827 | 3219 | 38682
| 2015-09-03T07:00:00+0200 | 38827 | 3219 | 38682
| 2015-09-03T08:00:00+0200 | 38827 | 3219 | 38682
| 2015-09-03T09:00:00+0200 | 38827 | 3219 | 38682
| 2015-09-03T10:00:00+0200 | 38827 | 3219 | 38682
| 2015-09-03T11:00:00+0200 | 38827 | 3219 | 38682
| 2015-09-03T12:00:00+0200 | 38827 | 3219 | 38682
| 2015-09-03T13:00:00+0200 | 38827 | 3219 | 38682
| 2015-09-03T14:00:00+0200 | 38827 | 3219 | 38682
| 2015-09-03T15:00:00+0200 | 38827 | 3219 | 38682
| 2015-09-03T16:00:00+0200 | 38827 | 3219 | 38682
| 2015-09-03T17:00:00+0200 | 38827 | 3219 | 38682
| 2015-09-03T18:00:00+0200 | 38827 | 3219 | 38682
| 2015-09-03T19:00:00+0200 | 38827 | 3219 | 38682
| 2015-09-03T20:00:00+0200 | 38827 | 3219 | 38682
| 2015-09-03T21:00:00+0200 | 38827 | 3219 | 38682
| 2015-09-03T22:00:00+0200 | 38827 | 3219 | 38682
| 2015-09-03T23:00:00+0200 | 38827 | 3219 | 38682
| 2015-09-04T00:00:00+0200 | 38830 | 3219 | 38684
| 2015-09-04T01:00:00+0200 | 38830 | 3219 | 38684
| 2015-09-04T02:00:00+0200 | 38830 | 3219 | 38684
| 2015-09-04T03:00:00+0200 | 38830 | 3219 | 38684
| 2015-09-04T04:00:00+0200 | 38830 | 3219 | 38684
| 2015-09-04T05:00:00+0200 | 38830 | 3219 | 38684
| 2015-09-04T06:00:00+0200 | 38830 | 3219 | 38684
| 2015-09-04T07:00:00+0200 | 38830 | 3219 | 38684
| 2015-09-04T08:00:00+0200 | 38830 | 3219 | 38684
| 2015-09-04T09:00:00+0200 | 38830 | 3219 | 38684
| 2015-09-04T10:00:00+0200 | 38830 | 3219 | 38684
| 2015-09-04T11:00:00+0200 | 38830 | 3219 | 38684
| 2015-09-04T12:00:00+0200 | 38830 | 3219 | 38684
| 2015-09-04T13:00:00+0200 | 38830 | 3219 | 38684
| 2015-09-04T14:00:00+0200 | 38830 | 3219 | 38684
| 2015-09-04T15:00:00+0200 | 38830 | 3219 | 38684
| 2015-09-04T16:00:00+0200 | 38830 | 3219 | 38684
| 2015-09-04T17:00:00+0200 | 38830 | 3219 | 38684
| 2015-09-04T18:00:00+0200 | 38830 | 3219 | 38684
| 2015-09-04T19:00:00+0200 | 38830 | 3219 | 38684
| 2015-09-04T20:00:00+0200 | 38830 | 3219 | 38684
| 2015-09-04T21:00:00+0200 | 38830 | 3219 | 38684
| 2015-09-04T22:00:00+0200 | 38830 | 3219 | 38684
| 2015-09-04T23:00:00+0200 | 38830 | 3219 | 38684
| 2015-09-05T00:00:00+0200 | 38833 | 3219 | 38684
| 2015-09-05T01:00:00+0200 | 38833 | 3219 | 38684
| 2015-09-05T02:00:00+0200 | 38833 | 3219 | 38684
| 2015-09-05T03:00:00+0200 | 38833 | 3219 | 38684
| 2015-09-05T04:00:00+0200 | 38833 | 3219 | 38684
| 2015-09-05T05:00:00+0200 | 38833 | 3219 | 38684
| 2015-09-05T06:00:00+0200 | 38833 | 3219 | 38684
| 2015-09-05T07:00:00+0200 | 38833 | 3219 | 38684
| 2015-09-05T08:00:00+0200 | 38833 | 3219 | 38684
| 2015-09-05T09:00:00+0200 | 38833 | 3219 | 38684
| 2015-09-05T10:00:00+0200 | 38833 | 3219 | 38684
| 2015-09-05T11:00:00+0200 | 38833 | 3219 | 38684
| 2015-09-05T12:00:00+0200 | 38833 | 3219 | 38684
| 2015-09-05T13:00:00+0200 | 38833 | 3219 | 38684
| 2015-09-05T14:00:00+0200 | 38833 | 3219 | 38684
| 2015-09-05T15:00:00+0200 | 38833 | 3219 | 38684
| 2015-09-05T16:00:00+0200 | 38833 | 3219 | 38684
| 2015-09-05T17:00:00+0200 | 38833 | 3219 | 38684
| 2015-09-05T18:00:00+0200 | 38833 | 3219 | 38684
| 2015-09-05T19:00:00+0200 | 38833 | 3219 | 38684
| 2015-09-05T20:00:00+0200 | 38833 | 3219 | 38684
| 2015-09-05T21:00:00+0200 | 38833 | 3219 | 38684
| 2015-09-05T22:00:00+0200 | 38833 | 3219 | 38684
| 2015-09-05T23:00:00+0200 | 38833 | 3219 | 38684
| 2015-09-06T00:00:00+0200 | 38836 | 3219 | 38684
| 2015-09-06T01:00:00+0200 | 38836 | 3219 | 38684
| 2015-09-06T02:00:00+0200 | 38836 | 3219 | 38684
| 2015-09-06T03:00:00+0200 | 38836 | 3219 | 38684
| 2015-09-06T04:00:00+0200 | 38836 | 3219 | 38684
| 2015-09-06T05:00:00+0200 | 38836 | 3219 | 38684
| 2015-09-06T06:00:00+0200 | 38836 | 3219 | 38684
| 2015-09-06T07:00:00+0200 | 38836 | 3219 | 38684
| 2015-09-06T08:00:00+0200 | 38836 | 3219 | 38684
| 2015-09-06T09:00:00+0200 | 38836 | 3219 | 38684
| 2015-09-06T10:00:00+0200 | 38836 | 3219 | 38684
| 2015-09-06T11:00:00+0200 | 38836 | 3219 | 38684
| 2015-09-06T12:00:00+0200 | 38836 | 3219 | 38684
| 2015-09-06T13:00:00+0200 | 38836 | 3219 | 38684
| 2015-09-06T14:00:00+0200 | 38836 | 3219 | 38684
| 2015-09-06T15:00:00+0200 | 38836 | 3219 | 38684
| 2015-09-06T16:00:00+0200 | 38836 | 3219 | 38684
| 2015-09-06T17:00:00+0200 | 38836 | 3219 | 38684
| 2015-09-06T18:00:00+0200 | 38836 | 3219 | 38684
| 2015-09-06T19:00:00+0200 | 38836 | 3219 | 38684
| 2015-09-06T20:00:00+0200 | 38836 | 3219 | 38684
| 2015-09-06T21:00:00+0200 | 38836 | 3219 | 38684
| 2015-09-06T22:00:00+0200 | 38836 | 3219 | 38684
| 2015-09-06T23:00:00+0200 | 38836 | 3219 | 38684
| 2015-09-07T00:00:00+0200 | 38844 | 3219 | 38686
| 2015-09-07T01:00:00+0200 | 38844 | 3219 | 38686
| 2015-09-07T02:00:00+0200 | 38844 | 3219 | 38686
| 2015-09-07T03:00:00+0200 | 38844 | 3219 | 38686
| 2015-09-07T04:00:00+0200 | 38844 | 3219 | 38686
| 2015-09-07T05:00:00+0200 | 38844 | 3219 | 38686
| 2015-09-07T06:00:00+0200 | 38844 | 3219 | 38686
| 2015-09-07T07:00:00+0200 | 38844 | 3219 | 38686
| 2015-09-07T08:00:00+0200 | 38844 | 3219 | 38686
| 2015-09-07T09:00:00+0200 | 38844 | 3219 | 38686
| 2015-09-07T10:00:00+0200 | 38844 | 3219 | 38686
| 2015-09-07T11:00:00+0200 | 38844 | 3219 | 38686
| 2015-09-07T12:00:00+0200 | 38844 | 3219 | 38686
| 2015-09-07T13:00:00+0200 | 38844 | 3219 | 38686
| 2015-09-07T14:00:00+0200 | 38844 | 3219 | 38686
| 2015-09-07T15:00:00+0200 | 38844 | 3219 | 38686
| 2015-09-07T16:00:00+0200 | 38844 | 3219 | 38686
| 2015-09-07T17:00:00+0200 | 38844 | 3219 | 38686
| 2015-09-07T18:00:00+0200 | 38844 | 3219 | 38686
| 2015-09-07T19:00:00+0200 | 38844 | 3219 | 38686
| 2015-09-07T20:00:00+0200 | 38844 | 3219 | 38686
| 2015-09-07T21:00:00+0200 | 38844 | 3219 | 38686
| 2015-09-07T22:00:00+0200 | 38844 | 3219 | 38686
| 2015-09-07T23:00:00+0200 | 38844 | 3219 | 38686
| 2015-09-08T00:00:00+0200 | 38877 | 3219 | 38687
| 2015-09-08T01:00:00+0200 | 38877 | 3219 | 38687
| 2015-09-08T02:00:00+0200 | 38877 | 3219 | 38687
| 2015-09-08T03:00:00+0200 | 38877 | 3219 | 38687
| 2015-09-08T04:00:00+0200 | 38877 | 3219 | 38687
| 2015-09-08T05:00:00+0200 | 38877 | 3219 | 38687
| 2015-09-08T06:00:00+0200 | 38877 | 3219 | 38687
| 2015-09-08T07:00:00+0200 | 38877 | 3219 | 38687
| 2015-09-08T08:00:00+0200 | 38877 | 3219 | 38687
| 2015-09-08T09:00:00+0200 | 38877 | 3219 | 38687
| 2015-09-08T10:00:00+0200 | 38877 | 3219 | 38687
| 2015-09-08T11:00:00+0200 | 38877 | 3219 | 38687
| 2015-09-08T12:00:00+0200 | 38877 | 3219 | 38687
| 2015-09-08T13:00:00+0200 | 38877 | 3219 | 38687
| 2015-09-08T14:00:00+0200 | 38877 | 3219 | 38687
| 2015-09-08T15:00:00+0200 | 38877 | 3219 | 38687
| 2015-09-08T16:00:00+0200 | 38877 | 3219 | 38687
| 2015-09-08T17:00:00+0200 | 38877 | 3219 | 38687
| 2015-09-08T18:00:00+0200 | 38877 | 3219 | 38687
| 2015-09-08T19:00:00+0200 | 38877 | 3219 | 38687
| 2015-09-08T20:00:00+0200 | 38877 | 3219 | 38687
| 2015-09-08T21:00:00+0200 | 38877 | 3219 | 38687
| 2015-09-08T22:00:00+0200 | 38877 | 3219 | 38687
| 2015-09-08T23:00:00+0200 | 38877 | 3219 | 38687
| 2015-09-09T00:00:00+0200 | 38893 | 3230 | 38689
| 2015-09-09T01:00:00+0200 | 38893 | 3230 | 38689
| 2015-09-09T02:00:00+0200 | 38893 | 3230 | 38689
| 2015-09-09T03:00:00+0200 | 38893 | 3230 | 38689
| 2015-09-09T04:00:00+0200 | 38893 | 3230 | 38689
| 2015-09-09T05:00:00+0200 | 38893 | 3230 | 38689
| 2015-09-09T06:00:00+0200 | 38893 | 3230 | 38689
| 2015-09-09T07:00:00+0200 | 38893 | 3230 | 38689
| 2015-09-09T08:00:00+0200 | 38893 | 3230 | 38689
| 2015-09-09T09:00:00+0200 | 38893 | 3230 | 38689
| 2015-09-09T10:00:00+0200 | 38893 | 3230 | 38689
| 2015-09-09T11:00:00+0200 | 38893 | 3230 | 38689
| 2015-09-09T12:00:00+0200 | 38893 | 3230 | 38689
| 2015-09-09T13:00:00+0200 | 38893 | 3230 | 38689
| 2015-09-09T14:00:00+0200 | 38893 | 3230 | 38689
| 2015-09-09T15:00:00+0200 | 38893 | 3230 | 38689
| 2015-09-09T16:00:00+0200 | 38893 | 3230 | 38689
| 2015-09-09T17:00:00+0200 | 38893 | 3230 | 38689
| 2015-09-09T18:00:00+0200 | 38893 | 3230 | 38689
| 2015-09-09T19:00:00+0200 | 38893 | 3230 | 38689
| 2015-09-09T20:00:00+0200 | 38893 | 3230 | 38689
| 2015-09-09T21:00:00+0200 | 38893 | 3230 | 38689
| 2015-09-09T22:00:00+0200 | 38893 | 3230 | 38689
| 2015-09-09T23:00:00+0200 | 38893 | 3230 | 38689
| 2015-09-10T00:00:00+0200 | 38907 | 3230 | 38690
| 2015-09-10T01:00:00+0200 | 38907 | 3230 | 38690
| 2015-09-10T02:00:00+0200 | 38907 | 3230 | 38690
| 2015-09-10T03:00:00+0200 | 38907 | 3230 | 38690
| 2015-09-10T04:00:00+0200 | 38907 | 3230 | 38690
| 2015-09-10T05:00:00+0200 | 38907 | 3230 | 38690
| 2015-09-10T06:00:00+0200 | 38907 | 3230 | 38690
| 2015-09-10T07:00:00+0200 | 38907 | 3230 | 38690
| 2015-09-10T08:00:00+0200 | 38907 | 3230 | 38690
| 2015-09-10T09:00:00+0200 | 38907 | 3230 | 38690
| 2015-09-10T10:00:00+0200 | 38907 | 3230 | 38690
| 2015-09-10T11:00:00+0200 | 38907 | 3230 | 38690
| 2015-09-10T12:00:00+0200 | 38907 | 3230 | 38690
| 2015-09-10T13:00:00+0200 | 38907 | 3230 | 38690
| 2015-09-10T14:00:00+0200 | 38907 | 3230 | 38690
| 2015-09-10T15:00:00+0200 | 38907 | 3230 | 38690
| 2015-09-10T16:00:00+0200 | 38907 | 3230 | 38690
| 2015-09-10T17:00:00+0200 | 38907 | 3230 | 38690
| 2015-09-10T18:00:00+0200 | 38907 | 3230 | 38690
| 2015-09-10T19:00:00+0200 | 38907 | 3230 | 38690
| 2015-09-10T20:00:00+0200 | 38907 | 3230 | 38690
| 2015-09-10T21:00:00+0200 | 38907 | 3230 | 38690
| 2015-09-10T22:00:00+0200 | 38907 | 3230 | 38690
| 2015-09-10T23:00:00+0200 | 38907 | 3230 | 38690
| 2015-09-11T00:00:00+0200 | 38925 | 3230 | 38692
| 2015-09-11T01:00:00+0200 | 38925 | 3230 | 38692
| 2015-09-11T02:00:00+0200 | 38925 | 3230 | 38692
| 2015-09-11T03:00:00+0200 | 38925 | 3230 | 38692
| 2015-09-11T04:00:00+0200 | 38925 | 3230 | 38692
| 2015-09-11T05:00:00+0200 | 38925 | 3230 | 38692
| 2015-09-11T06:00:00+0200 | 38925 | 3230 | 38692
| 2015-09-11T07:00:00+0200 | 38925 | 3230 | 38692
| 2015-09-11T08:00:00+0200 | 38925 | 3230 | 38692
| 2015-09-11T09:00:00+0200 | 38925 | 3230 | 38692
| 2015-09-11T10:00:00+0200 | 38925 | 3230 | 38692
| 2015-09-11T11:00:00+0200 | 38925 | 3230 | 38692
| 2015-09-11T12:00:00+0200 | 38925 | 3230 | 38692
| 2015-09-11T13:00:00+0200 | 38925 | 3230 | 38692
| 2015-09-11T14:00:00+0200 | 38925 | 3230 | 38692
| 2015-09-11T15:00:00+0200 | 38925 | 3230 | 38692
| 2015-09-11T16:00:00+0200 | 38925 | 3230 | 38692
| 2015-09-11T17:00:00+0200 | 38925 | 3230 | 38692
| 2015-09-11T18:00:00+0200 | 38925 | 3230 | 38692
| 2015-09-11T19:00:00+0200 | 38925 | 3230 | 38692
| 2015-09-11T20:00:00+0200 | 38925 | 3230 | 38692
| 2015-09-11T21:00:00+0200 | 38925 | 3230 | 38692
| 2015-09-11T22:00:00+0200 | 38925 | 3230 | 38692
| 2015-09-11T23:00:00+0200 | 38925 | 3230 | 38692
| 2015-09-12T00:00:00+0200 | 38928 | 3238 | 38693
| 2015-09-12T01:00:00+0200 | 38928 | 3238 | 38693
| 2015-09-12T02:00:00+0200 | 38928 | 3238 | 38693
| 2015-09-12T03:00:00+0200 | 38928 | 3238 | 38693
| 2015-09-12T04:00:00+0200 | 38928 | 3238 | 38693
| 2015-09-12T05:00:00+0200 | 38928 | 3238 | 38693
| 2015-09-12T06:00:00+0200 | 38928 | 3238 | 38693
| 2015-09-12T07:00:00+0200 | 38928 | 3238 | 38693
| 2015-09-12T08:00:00+0200 | 38928 | 3238 | 38693
| 2015-09-12T09:00:00+0200 | 38928 | 3238 | 38693
| 2015-09-12T10:00:00+0200 | 38928 | 3238 | 38693
| 2015-09-12T11:00:00+0200 | 38928 | 3238 | 38693
| 2015-09-12T12:00:00+0200 | 38928 | 3238 | 38693
| 2015-09-12T13:00:00+0200 | 38928 | 3238 | 38693
| 2015-09-12T14:00:00+0200 | 38928 | 3238 | 38693
| 2015-09-12T15:00:00+0200 | 38928 | 3238 | 38693
| 2015-09-12T16:00:00+0200 | 38928 | 3238 | 38693
| 2015-09-12T17:00:00+0200 | 38928 | 3238 | 38693
| 2015-09-12T18:00:00+0200 | 38928 | 3238 | 38693
| 2015-09-12T19:00:00+0200 | 38928 | 3238 | 38693
| 2015-09-12T20:00:00+0200 | 38928 | 3238 | 38693
| 2015-09-12T21:00:00+0200 | 38928 | 3238 | 38693
| 2015-09-12T22:00:00+0200 | 38928 | 3238 | 38693
| 2015-09-12T23:00:00+0200 | 38928 | 3238 | 38693
| 2015-09-13T00:00:00+0200 | 38928 | 3242 | 38693
| 2015-09-13T01:00:00+0200 | 38928 | 3242 | 38693
| 2015-09-13T02:00:00+0200 | 38928 | 3242 | 38693
| 2015-09-13T03:00:00+0200 | 38928 | 3242 | 38693
| 2015-09-13T04:00:00+0200 | 38928 | 3242 | 38693
| 2015-09-13T05:00:00+0200 | 38928 | 3242 | 38693
| 2015-09-13T06:00:00+0200 | 38928 | 3242 | 38693
| 2015-09-13T07:00:00+0200 | 38928 | 3242 | 38693
| 2015-09-13T08:00:00+0200 | 38928 | 3242 | 38693
| 2015-09-13T09:00:00+0200 | 38928 | 3242 | 38693
| 2015-09-13T10:00:00+0200 | 38928 | 3242 | 38693
| 2015-09-13T11:00:00+0200 | 38928 | 3242 | 38693
| 2015-09-13T12:00:00+0200 | 38928 | 3242 | 38693
| 2015-09-13T13:00:00+0200 | 38928 | 3242 | 38693
| 2015-09-13T14:00:00+0200 | 38928 | 3242 | 38693
| 2015-09-13T15:00:00+0200 | 38928 | 3242 | 38693
| 2015-09-13T16:00:00+0200 | 38928 | 3242 | 38693
| 2015-09-13T17:00:00+0200 | 38928 | 3242 | 38693
| 2015-09-13T18:00:00+0200 | 38928 | 3242 | 38693
| 2015-09-13T19:00:00+0200 | 38928 | 3242 | 38693
| 2015-09-13T20:00:00+0200 | 38928 | 3242 | 38693
| 2015-09-13T21:00:00+0200 | 38928 | 3242 | 38693
| 2015-09-13T22:00:00+0200 | 38928 | 3242 | 38693
| 2015-09-13T23:00:00+0200 | 38928 | 3242 | 38693
| 2015-09-14T00:00:00+0200 | 38934 | 3246 | 38694
| 2015-09-14T01:00:00+0200 | 38934 | 3246 | 38694
| 2015-09-14T02:00:00+0200 | 38934 | 3246 | 38694
| 2015-09-14T03:00:00+0200 | 38934 | 3246 | 38694
| 2015-09-14T04:00:00+0200 | 38934 | 3246 | 38694
| 2015-09-14T05:00:00+0200 | 38934 | 3246 | 38694
| 2015-09-14T06:00:00+0200 | 38934 | 3246 | 38694
| 2015-09-14T07:00:00+0200 | 38934 | 3246 | 38694
| 2015-09-14T08:00:00+0200 | 38934 | 3246 | 38694
| 2015-09-14T09:00:00+0200 | 38934 | 3246 | 38694
| 2015-09-14T10:00:00+0200 | 38934 | 3246 | 38694
| 2015-09-14T11:00:00+0200 | 38934 | 3246 | 38694
| 2015-09-14T12:00:00+0200 | 38934 | 3246 | 38694
| 2015-09-14T13:00:00+0200 | 38934 | 3246 | 38694
| 2015-09-14T14:00:00+0200 | 38934 | 3246 | 38694
| 2015-09-14T15:00:00+0200 | 38934 | 3246 | 38694
| 2015-09-14T16:00:00+0200 | 38934 | 3246 | 38694
| 2015-09-14T17:00:00+0200 | 38934 | 3246 | 38694
| 2015-09-14T18:00:00+0200 | 38934 | 3246 | 38694
| 2015-09-14T19:00:00+0200 | 38934 | 3246 | 38694
| 2015-09-14T20:00:00+0200 | 38934 | 3246 | 38694
| 2015-09-14T21:00:00+0200 | 38934 | 3246 | 38694
| 2015-09-14T22:00:00+0200 | 38934 | 3246 | 38694
| 2015-09-14T23:00:00+0200 | 38934 | 3246 | 38694
| 2015-09-15T00:00:00+0200 | 38950 | 3246 | 38696
| 2015-09-15T01:00:00+0200 | 38950 | 3246 | 38696
| 2015-09-15T02:00:00+0200 | 38950 | 3246 | 38696
| 2015-09-15T03:00:00+0200 | 38950 | 3246 | 38696
| 2015-09-15T04:00:00+0200 | 38950 | 3246 | 38696
| 2015-09-15T05:00:00+0200 | 38950 | 3246 | 38696
| 2015-09-15T06:00:00+0200 | 38950 | 3246 | 38696
| 2015-09-15T07:00:00+0200 | 38950 | 3246 | 38696
| 2015-09-15T08:00:00+0200 | 38950 | 3246 | 38696
| 2015-09-15T09:00:00+0200 | 38950 | 3246 | 38696
| 2015-09-15T10:00:00+0200 | 38950 | 3246 | 38696
| 2015-09-15T11:00:00+0200 | 38950 | 3246 | 38696
| 2015-09-15T12:00:00+0200 | 38950 | 3246 | 38696
| 2015-09-15T13:00:00+0200 | 38950 | 3246 | 38696
| 2015-09-15T14:00:00+0200 | 38950 | 3246 | 38696
| 2015-09-15T15:00:00+0200 | 38950 | 3246 | 38696
| 2015-09-15T16:00:00+0200 | 38950 | 3246 | 38696
| 2015-09-15T17:00:00+0200 | 38950 | 3246 | 38696
| 2015-09-15T18:00:00+0200 | 38950 | 3246 | 38696
| 2015-09-15T19:00:00+0200 | 38950 | 3246 | 38696
| 2015-09-15T20:00:00+0200 | 38950 | 3246 | 38696
| 2015-09-15T21:00:00+0200 | 38950 | 3246 | 38696
| 2015-09-15T22:00:00+0200 | 38950 | 3246 | 38696
| 2015-09-15T23:00:00+0200 | 38950 | 3246 | 38696
| 2015-09-16T00:00:00+0200 | 38960 | 3246 | 38698
| 2015-09-16T01:00:00+0200 | 38960 | 3246 | 38698
| 2015-09-16T02:00:00+0200 | 38960 | 3246 | 38698
| 2015-09-16T03:00:00+0200 | 38960 | 3246 | 38698
| 2015-09-16T04:00:00+0200 | 38960 | 3246 | 38698
| 2015-09-16T05:00:00+0200 | 38960 | 3246 | 38698
| 2015-09-16T06:00:00+0200 | 38960 | 3246 | 38698
| 2015-09-16T07:00:00+0200 | 38960 | 3246 | 38698
| 2015-09-16T08:00:00+0200 | 38960 | 3246 | 38698
| 2015-09-16T09:00:00+0200 | 38960 | 3246 | 38698
| 2015-09-16T10:00:00+0200 | 38960 | 3246 | 38698
| 2015-09-16T11:00:00+0200 | 38960 | 3246 | 38698
| 2015-09-16T12:00:00+0200 | 38960 | 3246 | 38698
| 2015-09-16T13:00:00+0200 | 38960 | 3246 | 38698
| 2015-09-16T14:00:00+0200 | 38960 | 3246 | 38698
| 2015-09-16T15:00:00+0200 | 38960 | 3246 | 38698
| 2015-09-16T16:00:00+0200 | 38960 | 3246 | 38698
| 2015-09-16T17:00:00+0200 | 38960 | 3246 | 38698
| 2015-09-16T18:00:00+0200 | 38960 | 3246 | 38698
| 2015-09-16T19:00:00+0200 | 38960 | 3246 | 38698
| 2015-09-16T20:00:00+0200 | 38960 | 3246 | 38698
| 2015-09-16T21:00:00+0200 | 38960 | 3246 | 38698
| 2015-09-16T22:00:00+0200 | 38960 | 3246 | 38698
| 2015-09-16T23:00:00+0200 | 38960 | 3246 | 38698
| 2015-09-17T00:00:00+0200 | 38982 | 3246 | 38700
| 2015-09-17T01:00:00+0200 | 38982 | 3246 | 38700
| 2015-09-17T02:00:00+0200 | 38982 | 3246 | 38700
| 2015-09-17T03:00:00+0200 | 38982 | 3246 | 38700
| 2015-09-17T04:00:00+0200 | 38982 | 3246 | 38700
| 2015-09-17T05:00:00+0200 | 38982 | 3246 | 38700
| 2015-09-17T06:00:00+0200 | 38982 | 3246 | 38700
| 2015-09-17T07:00:00+0200 | 38982 | 3246 | 38700
| 2015-09-17T08:00:00+0200 | 38982 | 3246 | 38700
| 2015-09-17T09:00:00+0200 | 38982 | 3246 | 38700
| 2015-09-17T10:00:00+0200 | 38982 | 3246 | 38700
| 2015-09-17T11:00:00+0200 | 38982 | 3246 | 38700
| 2015-09-17T12:00:00+0200 | 38982 | 3246 | 38700
| 2015-09-17T13:00:00+0200 | 38982 | 3246 | 38700
| 2015-09-17T14:00:00+0200 | 38982 | 3246 | 38700
| 2015-09-17T15:00:00+0200 | 38982 | 3246 | 38700
| 2015-09-17T16:00:00+0200 | 38982 | 3246 | 38700
| 2015-09-17T17:00:00+0200 | 38982 | 3246 | 38700
| 2015-09-17T18:00:00+0200 | 38982 | 3246 | 38700
| 2015-09-17T19:00:00+0200 | 38982 | 3246 | 38700
| 2015-09-17T20:00:00+0200 | 38982 | 3246 | 38700
| 2015-09-17T21:00:00+0200 | 38982 | 3246 | 38700
| 2015-09-17T22:00:00+0200 | 38982 | 3246 | 38700
| 2015-09-17T23:00:00+0200 | 38982 | 3246 | 38700
| 2015-09-18T00:00:00+0200 | 39001 | 3246 | 38703
| 2015-09-18T01:00:00+0200 | 39001 | 3246 | 38703
| 2015-09-18T02:00:00+0200 | 39001 | 3246 | 38703
| 2015-09-18T03:00:00+0200 | 39001 | 3246 | 38703
| 2015-09-18T04:00:00+0200 | 39001 | 3246 | 38703
| 2015-09-18T05:00:00+0200 | 39001 | 3246 | 38703
| 2015-09-18T06:00:00+0200 | 39001 | 3246 | 38703
| 2015-09-18T07:00:00+0200 | 39001 | 3246 | 38703
| 2015-09-18T08:00:00+0200 | 39001 | 3246 | 38703
| 2015-09-18T09:00:00+0200 | 39001 | 3246 | 38703
| 2015-09-18T10:00:00+0200 | 39001 | 3246 | 38703
| 2015-09-18T11:00:00+0200 | 39001 | 3246 | 38703
| 2015-09-18T12:00:00+0200 | 39001 | 3246 | 38703
| 2015-09-18T13:00:00+0200 | 39001 | 3246 | 38703
| 2015-09-18T14:00:00+0200 | 39001 | 3246 | 38703
| 2015-09-18T15:00:00+0200 | 39001 | 3246 | 38703
| 2015-09-18T16:00:00+0200 | 39001 | 3246 | 38703
| 2015-09-18T17:00:00+0200 | 39001 | 3246 | 38703
| 2015-09-18T18:00:00+0200 | 39001 | 3246 | 38703
| 2015-09-18T19:00:00+0200 | 39001 | 3246 | 38703
| 2015-09-18T20:00:00+0200 | 39001 | 3246 | 38703
| 2015-09-18T21:00:00+0200 | 39001 | 3246 | 38703
| 2015-09-18T22:00:00+0200 | 39001 | 3246 | 38703
| 2015-09-18T23:00:00+0200 | 39001 | 3246 | 38703
| 2015-09-19T00:00:00+0200 | 39008 | 3249 | 38703
| 2015-09-19T01:00:00+0200 | 39008 | 3249 | 38703
| 2015-09-19T02:00:00+0200 | 39008 | 3249 | 38703
| 2015-09-19T03:00:00+0200 | 39008 | 3249 | 38703
| 2015-09-19T04:00:00+0200 | 39008 | 3249 | 38703
| 2015-09-19T05:00:00+0200 | 39008 | 3249 | 38703
| 2015-09-19T06:00:00+0200 | 39008 | 3249 | 38703
| 2015-09-19T07:00:00+0200 | 39008 | 3249 | 38703
| 2015-09-19T08:00:00+0200 | 39008 | 3249 | 38703
| 2015-09-19T09:00:00+0200 | 39008 | 3249 | 38703
| 2015-09-19T10:00:00+0200 | 39008 | 3249 | 38703
| 2015-09-19T11:00:00+0200 | 39008 | 3249 | 38703
| 2015-09-19T12:00:00+0200 | 39008 | 3249 | 38703
| 2015-09-19T13:00:00+0200 | 39008 | 3249 | 38703
| 2015-09-19T14:00:00+0200 | 39008 | 3249 | 38703
| 2015-09-19T15:00:00+0200 | 39008 | 3249 | 38703
| 2015-09-19T16:00:00+0200 | 39008 | 3249 | 38703
| 2015-09-19T17:00:00+0200 | 39008 | 3249 | 38703
| 2015-09-19T18:00:00+0200 | 39008 | 3249 | 38703
| 2015-09-19T19:00:00+0200 | 39008 | 3249 | 38703
| 2015-09-19T20:00:00+0200 | 39008 | 3249 | 38703
| 2015-09-19T21:00:00+0200 | 39008 | 3249 | 38703
| 2015-09-19T22:00:00+0200 | 39008 | 3249 | 38703
| 2015-09-19T23:00:00+0200 | 39008 | 3249 | 38703
| 2015-09-20T00:00:00+0200 | 39008 | 3249 | 38703
| 2015-09-20T01:00:00+0200 | 39008 | 3249 | 38703
| 2015-09-20T02:00:00+0200 | 39008 | 3249 | 38703
| 2015-09-20T03:00:00+0200 | 39008 | 3249 | 38703
| 2015-09-20T04:00:00+0200 | 39008 | 3249 | 38703
| 2015-09-20T05:00:00+0200 | 39008 | 3249 | 38703
| 2015-09-20T06:00:00+0200 | 39008 | 3249 | 38703
| 2015-09-20T07:00:00+0200 | 39008 | 3249 | 38703
| 2015-09-20T08:00:00+0200 | 39008 | 3249 | 38703
| 2015-09-20T09:00:00+0200 | 39008 | 3249 | 38703
| 2015-09-20T10:00:00+0200 | 39008 | 3249 | 38703
| 2015-09-20T11:00:00+0200 | 39008 | 3249 | 38703
| 2015-09-20T12:00:00+0200 | 39008 | 3249 | 38703
| 2015-09-20T13:00:00+0200 | 39008 | 3249 | 38703
| 2015-09-20T14:00:00+0200 | 39008 | 3249 | 38703
| 2015-09-20T15:00:00+0200 | 39008 | 3249 | 38703
| 2015-09-20T16:00:00+0200 | 39008 | 3249 | 38703
| 2015-09-20T17:00:00+0200 | 39008 | 3249 | 38703
| 2015-09-20T18:00:00+0200 | 39008 | 3249 | 38703
| 2015-09-20T19:00:00+0200 | 39008 | 3249 | 38703
| 2015-09-20T20:00:00+0200 | 39008 | 3249 | 38703
| 2015-09-20T21:00:00+0200 | 39008 | 3249 | 38703
| 2015-09-20T22:00:00+0200 | 39008 | 3249 | 38703
| 2015-09-20T23:00:00+0200 | 39008 | 3249 | 38703
| 2015-09-21T00:00:00+0200 | 39014 | 3253 | 38706
| 2015-09-21T01:00:00+0200 | 39014 | 3253 | 38706
| 2015-09-21T02:00:00+0200 | 39014 | 3253 | 38706
| 2015-09-21T03:00:00+0200 | 39014 | 3253 | 38706
| 2015-09-21T04:00:00+0200 | 39014 | 3253 | 38706
| 2015-09-21T05:00:00+0200 | 39014 | 3253 | 38706
| 2015-09-21T06:00:00+0200 | 39014 | 3253 | 38706
| 2015-09-21T07:00:00+0200 | 39014 | 3253 | 38706
| 2015-09-21T08:00:00+0200 | 39014 | 3253 | 38706
| 2015-09-21T09:00:00+0200 | 39014 | 3253 | 38706
| 2015-09-21T10:00:00+0200 | 39014 | 3253 | 38706
| 2015-09-21T11:00:00+0200 | 39014 | 3253 | 38706
| 2015-09-21T12:00:00+0200 | 39014 | 3253 | 38706
| 2015-09-21T13:00:00+0200 | 39014 | 3253 | 38706
| 2015-09-21T14:00:00+0200 | 39014 | 3253 | 38706
| 2015-09-21T15:00:00+0200 | 39014 | 3253 | 38706
| 2015-09-21T16:00:00+0200 | 39014 | 3253 | 38706
| 2015-09-21T17:00:00+0200 | 39014 | 3253 | 38706
| 2015-09-21T18:00:00+0200 | 39014 | 3253 | 38706
| 2015-09-21T19:00:00+0200 | 39014 | 3253 | 38706
| 2015-09-21T20:00:00+0200 | 39014 | 3253 | 38706
| 2015-09-21T21:00:00+0200 | 39014 | 3253 | 38706
| 2015-09-21T22:00:00+0200 | 39014 | 3253 | 38706
| 2015-09-21T23:00:00+0200 | 39014 | 3253 | 38706
| 2015-09-22T00:00:00+0200 | 39036 | 3253 | 38709
| 2015-09-22T01:00:00+0200 | 39036 | 3253 | 38709
| 2015-09-22T02:00:00+0200 | 39036 | 3253 | 38709
| 2015-09-22T03:00:00+0200 | 39036 | 3253 | 38709
| 2015-09-22T04:00:00+0200 | 39036 | 3253 | 38709
| 2015-09-22T05:00:00+0200 | 39036 | 3253 | 38709
| 2015-09-22T06:00:00+0200 | 39036 | 3253 | 38709
| 2015-09-22T07:00:00+0200 | 39036 | 3253 | 38709
| 2015-09-22T08:00:00+0200 | 39036 | 3253 | 38709
| 2015-09-22T09:00:00+0200 | 39036 | 3253 | 38709
| 2015-09-22T10:00:00+0200 | 39036 | 3253 | 38709
| 2015-09-22T11:00:00+0200 | 39036 | 3253 | 38709
| 2015-09-22T12:00:00+0200 | 39036 | 3253 | 38709
| 2015-09-22T13:00:00+0200 | 39036 | 3253 | 38709
| 2015-09-22T14:00:00+0200 | 39036 | 3253 | 38709
| 2015-09-22T15:00:00+0200 | 39036 | 3253 | 38709
| 2015-09-22T16:00:00+0200 | 39036 | 3253 | 38709
| 2015-09-22T17:00:00+0200 | 39036 | 3253 | 38709
| 2015-09-22T18:00:00+0200 | 39036 | 3253 | 38709
| 2015-09-22T19:00:00+0200 | 39036 | 3253 | 38709
| 2015-09-22T20:00:00+0200 | 39036 | 3253 | 38709
| 2015-09-22T21:00:00+0200 | 39036 | 3253 | 38709
| 2015-09-22T22:00:00+0200 | 39036 | 3253 | 38709
| 2015-09-22T23:00:00+0200 | 39036 | 3253 | 38709
| 2015-09-23T00:00:00+0200 | 39041 | 3253 | 38712
| 2015-09-23T01:00:00+0200 | 39041 | 3253 | 38712
| 2015-09-23T02:00:00+0200 | 39041 | 3253 | 38712
| 2015-09-23T03:00:00+0200 | 39041 | 3253 | 38712
| 2015-09-23T04:00:00+0200 | 39041 | 3253 | 38712
| 2015-09-23T05:00:00+0200 | 39041 | 3253 | 38712
| 2015-09-23T06:00:00+0200 | 39041 | 3253 | 38712
| 2015-09-23T07:00:00+0200 | 39041 | 3253 | 38712
| 2015-09-23T08:00:00+0200 | 39041 | 3253 | 38712
| 2015-09-23T09:00:00+0200 | 39041 | 3253 | 38712
| 2015-09-23T10:00:00+0200 | 39041 | 3253 | 38712
| 2015-09-23T11:00:00+0200 | 39041 | 3253 | 38712
| 2015-09-23T12:00:00+0200 | 39041 | 3253 | 38712
| 2015-09-23T13:00:00+0200 | 39041 | 3253 | 38712
| 2015-09-23T14:00:00+0200 | 39041 | 3253 | 38712
| 2015-09-23T15:00:00+0200 | 39041 | 3253 | 38712
| 2015-09-23T16:00:00+0200 | 39041 | 3253 | 38712
| 2015-09-23T17:00:00+0200 | 39041 | 3253 | 38712
| 2015-09-23T18:00:00+0200 | 39041 | 3253 | 38712
| 2015-09-23T19:00:00+0200 | 39041 | 3253 | 38712
| 2015-09-23T20:00:00+0200 | 39041 | 3253 | 38712
| 2015-09-23T21:00:00+0200 | 39041 | 3253 | 38712
| 2015-09-23T22:00:00+0200 | 39041 | 3253 | 38712
| 2015-09-23T23:00:00+0200 | 39041 | 3253 | 38712
| 2015-09-24T00:00:00+0200 | 39064 | 3253 | 38716
| 2015-09-24T01:00:00+0200 | 39064 | 3253 | 38716
| 2015-09-24T02:00:00+0200 | 39064 | 3253 | 38716
| 2015-09-24T03:00:00+0200 | 39064 | 3253 | 38716
| 2015-09-24T04:00:00+0200 | 39064 | 3253 | 38716
| 2015-09-24T05:00:00+0200 | 39064 | 3253 | 38716
| 2015-09-24T06:00:00+0200 | 39064 | 3253 | 38716
| 2015-09-24T07:00:00+0200 | 39064 | 3253 | 38716
| 2015-09-24T08:00:00+0200 | 39064 | 3253 | 38716
| 2015-09-24T09:00:00+0200 | 39064 | 3253 | 38716
| 2015-09-24T10:00:00+0200 | 39064 | 3253 | 38716
| 2015-09-24T11:00:00+0200 | 39064 | 3253 | 38716
| 2015-09-24T12:00:00+0200 | 39064 | 3253 | 38716
| 2015-09-24T13:00:00+0200 | 39064 | 3253 | 38716
| 2015-09-24T14:00:00+0200 | 39064 | 3253 | 38716
| 2015-09-24T15:00:00+0200 | 39064 | 3253 | 38716
| 2015-09-24T16:00:00+0200 | 39064 | 3253 | 38716
| 2015-09-24T17:00:00+0200 | 39064 | 3253 | 38716
| 2015-09-24T18:00:00+0200 | 39064 | 3253 | 38716
| 2015-09-24T19:00:00+0200 | 39064 | 3253 | 38716
| 2015-09-24T20:00:00+0200 | 39064 | 3253 | 38716
| 2015-09-24T21:00:00+0200 | 39064 | 3253 | 38716
| 2015-09-24T22:00:00+0200 | 39064 | 3253 | 38716
| 2015-09-24T23:00:00+0200 | 39064 | 3253 | 38716
| 2015-09-25T00:00:00+0200 | 39089 | 3253 | 38719
| 2015-09-25T01:00:00+0200 | 39089 | 3253 | 38719
| 2015-09-25T02:00:00+0200 | 39089 | 3253 | 38719
| 2015-09-25T03:00:00+0200 | 39089 | 3253 | 38719
| 2015-09-25T04:00:00+0200 | 39089 | 3253 | 38719
| 2015-09-25T05:00:00+0200 | 39089 | 3253 | 38719
| 2015-09-25T06:00:00+0200 | 39089 | 3253 | 38719
| 2015-09-25T07:00:00+0200 | 39089 | 3253 | 38719
| 2015-09-25T08:00:00+0200 | 39089 | 3253 | 38719
| 2015-09-25T09:00:00+0200 | 39089 | 3253 | 38719
| 2015-09-25T10:00:00+0200 | 39089 | 3253 | 38719
| 2015-09-25T11:00:00+0200 | 39089 | 3253 | 38719
| 2015-09-25T12:00:00+0200 | 39089 | 3253 | 38719
| 2015-09-25T13:00:00+0200 | 39089 | 3253 | 38719
| 2015-09-25T14:00:00+0200 | 39089 | 3253 | 38719
| 2015-09-25T15:00:00+0200 | 39089 | 3253 | 38719
| 2015-09-25T16:00:00+0200 | 39089 | 3253 | 38719
| 2015-09-25T17:00:00+0200 | 39089 | 3253 | 38719
| 2015-09-25T18:00:00+0200 | 39089 | 3253 | 38719
| 2015-09-25T19:00:00+0200 | 39089 | 3253 | 38719
| 2015-09-25T20:00:00+0200 | 39089 | 3253 | 38719
| 2015-09-25T21:00:00+0200 | 39089 | 3253 | 38719
| 2015-09-25T22:00:00+0200 | 39089 | 3253 | 38719
| 2015-09-25T23:00:00+0200 | 39089 | 3253 | 38719
| 2015-09-26T00:00:00+0200 | 39089 | 3257 | 38720
| 2015-09-26T01:00:00+0200 | 39089 | 3257 | 38720
| 2015-09-26T02:00:00+0200 | 39089 | 3257 | 38720
| 2015-09-26T03:00:00+0200 | 39089 | 3257 | 38720
| 2015-09-26T04:00:00+0200 | 39089 | 3257 | 38720
| 2015-09-26T05:00:00+0200 | 39089 | 3257 | 38720
| 2015-09-26T06:00:00+0200 | 39089 | 3257 | 38720
| 2015-09-26T07:00:00+0200 | 39089 | 3257 | 38720
| 2015-09-26T08:00:00+0200 | 39089 | 3257 | 38720
| 2015-09-26T09:00:00+0200 | 39089 | 3257 | 38720
| 2015-09-26T10:00:00+0200 | 39089 | 3257 | 38720
| 2015-09-26T11:00:00+0200 | 39089 | 3257 | 38720
| 2015-09-26T12:00:00+0200 | 39089 | 3257 | 38720
| 2015-09-26T13:00:00+0200 | 39089 | 3257 | 38720
| 2015-09-26T14:00:00+0200 | 39089 | 3257 | 38720
| 2015-09-26T15:00:00+0200 | 39089 | 3257 | 38720
| 2015-09-26T16:00:00+0200 | 39089 | 3257 | 38720
| 2015-09-26T17:00:00+0200 | 39089 | 3257 | 38720
| 2015-09-26T18:00:00+0200 | 39089 | 3257 | 38720
| 2015-09-26T19:00:00+0200 | 39089 | 3257 | 38720
| 2015-09-26T20:00:00+0200 | 39089 | 3257 | 38720
| 2015-09-26T21:00:00+0200 | 39089 | 3257 | 38720
| 2015-09-26T22:00:00+0200 | 39089 | 3257 | 38720
| 2015-09-26T23:00:00+0200 | 39089 | 3257 | 38720
| 2015-09-27T00:00:00+0200 | 39091 | 3257 | 38720
| 2015-09-27T01:00:00+0200 | 39091 | 3257 | 38720
| 2015-09-27T02:00:00+0200 | 39091 | 3257 | 38720
| 2015-09-27T03:00:00+0200 | 39091 | 3257 | 38720
| 2015-09-27T04:00:00+0200 | 39091 | 3257 | 38720
| 2015-09-27T05:00:00+0200 | 39091 | 3257 | 38720
| 2015-09-27T06:00:00+0200 | 39091 | 3257 | 38720
| 2015-09-27T07:00:00+0200 | 39091 | 3257 | 38720
| 2015-09-27T08:00:00+0200 | 39091 | 3257 | 38720
| 2015-09-27T09:00:00+0200 | 39091 | 3257 | 38720
| 2015-09-27T10:00:00+0200 | 39091 | 3257 | 38720
| 2015-09-27T11:00:00+0200 | 39091 | 3257 | 38720
| 2015-09-27T12:00:00+0200 | 39091 | 3257 | 38720
| 2015-09-27T13:00:00+0200 | 39091 | 3257 | 38720
| 2015-09-27T14:00:00+0200 | 39091 | 3257 | 38720
| 2015-09-27T15:00:00+0200 | 39091 | 3257 | 38720
| 2015-09-27T16:00:00+0200 | 39091 | 3257 | 38720
| 2015-09-27T17:00:00+0200 | 39091 | 3257 | 38720
| 2015-09-27T18:00:00+0200 | 39091 | 3257 | 38720
| 2015-09-27T19:00:00+0200 | 39091 | 3257 | 38720
| 2015-09-27T20:00:00+0200 | 39091 | 3257 | 38720
| 2015-09-27T21:00:00+0200 | 39091 | 3257 | 38720
| 2015-09-27T22:00:00+0200 | 39091 | 3257 | 38720
| 2015-09-27T23:00:00+0200 | 39091 | 3257 | 38720
| 2015-09-28T00:00:00+0200 | 39101 | 3257 | 38724
| 2015-09-28T01:00:00+0200 | 39101 | 3257 | 38724
| 2015-09-28T02:00:00+0200 | 39101 | 3257 | 38724
| 2015-09-28T03:00:00+0200 | 39101 | 3257 | 38724
| 2015-09-28T04:00:00+0200 | 39101 | 3257 | 38724
| 2015-09-28T05:00:00+0200 | 39101 | 3257 | 38724
| 2015-09-28T06:00:00+0200 | 39101 | 3257 | 38724
| 2015-09-28T07:00:00+0200 | 39101 | 3257 | 38724
| 2015-09-28T08:00:00+0200 | 39101 | 3257 | 38724
| 2015-09-28T09:00:00+0200 | 39101 | 3257 | 38724
| 2015-09-28T10:00:00+0200 | 39101 | 3257 | 38724
| 2015-09-28T11:00:00+0200 | 39101 | 3257 | 38724
| 2015-09-28T12:00:00+0200 | 39101 | 3257 | 38724
| 2015-09-28T13:00:00+0200 | 39101 | 3257 | 38724
| 2015-09-28T14:00:00+0200 | 39101 | 3257 | 38724
| 2015-09-28T15:00:00+0200 | 39101 | 3257 | 38724
| 2015-09-28T16:00:00+0200 | 39101 | 3257 | 38724
| 2015-09-28T17:00:00+0200 | 39101 | 3257 | 38724
| 2015-09-28T18:00:00+0200 | 39101 | 3257 | 38724
| 2015-09-28T19:00:00+0200 | 39101 | 3257 | 38724
| 2015-09-28T20:00:00+0200 | 39101 | 3257 | 38724
| 2015-09-28T21:00:00+0200 | 39101 | 3257 | 38724
| 2015-09-28T22:00:00+0200 | 39101 | 3257 | 38724
| 2015-09-28T23:00:00+0200 | 39101 | 3257 | 38724
| 2015-09-29T00:00:00+0200 | 39160 | 3261 | 38733
| 2015-09-29T01:00:00+0200 | 39160 | 3261 | 38733
| 2015-09-29T02:00:00+0200 | 39160 | 3261 | 38733
| 2015-09-29T03:00:00+0200 | 39160 | 3261 | 38733
| 2015-09-29T04:00:00+0200 | 39160 | 3261 | 38733
| 2015-09-29T05:00:00+0200 | 39160 | 3261 | 38733
| 2015-09-29T06:00:00+0200 | 39160 | 3261 | 38733
| 2015-09-29T07:00:00+0200 | 39160 | 3261 | 38733
| 2015-09-29T08:00:00+0200 | 39160 | 3261 | 38733
| 2015-09-29T09:00:00+0200 | 39160 | 3261 | 38733
| 2015-09-29T10:00:00+0200 | 39160 | 3261 | 38733
| 2015-09-29T11:00:00+0200 | 39160 | 3261 | 38733
| 2015-09-29T12:00:00+0200 | 39160 | 3261 | 38733
| 2015-09-29T13:00:00+0200 | 39160 | 3261 | 38733
| 2015-09-29T14:00:00+0200 | 39160 | 3261 | 38733
| 2015-09-29T15:00:00+0200 | 39160 | 3261 | 38733
| 2015-09-29T16:00:00+0200 | 39160 | 3261 | 38733
| 2015-09-29T17:00:00+0200 | 39160 | 3261 | 38733
| 2015-09-29T18:00:00+0200 | 39160 | 3261 | 38733
| 2015-09-29T19:00:00+0200 | 39160 | 3261 | 38733
| 2015-09-29T20:00:00+0200 | 39160 | 3261 | 38733
| 2015-09-29T21:00:00+0200 | 39160 | 3261 | 38733
| 2015-09-29T22:00:00+0200 | 39160 | 3261 | 38733
| 2015-09-29T23:00:00+0200 | 39160 | 3261 | 38733
| 2015-09-30T00:00:00+0200 | 39171 | 3264 | 38747
| 2015-09-30T01:00:00+0200 | 39171 | 3264 | 38747
| 2015-09-30T02:00:00+0200 | 39171 | 3264 | 38747
| 2015-09-30T03:00:00+0200 | 39171 | 3264 | 38747
| 2015-09-30T04:00:00+0200 | 39171 | 3264 | 38747
| 2015-09-30T05:00:00+0200 | 39171 | 3264 | 38747
| 2015-09-30T06:00:00+0200 | 39171 | 3264 | 38747
| 2015-09-30T07:00:00+0200 | 39171 | 3264 | 38747
| 2015-09-30T08:00:00+0200 | 39171 | 3264 | 38747
| 2015-09-30T09:00:00+0200 | 39171 | 3264 | 38747
| 2015-09-30T10:00:00+0200 | 39171 | 3264 | 38747
| 2015-09-30T11:00:00+0200 | 39171 | 3264 | 38747
| 2015-09-30T12:00:00+0200 | 39171 | 3264 | 38747
| 2015-09-30T13:00:00+0200 | 39171 | 3264 | 38747
| 2015-09-30T14:00:00+0200 | 39171 | 3264 | 38747
| 2015-09-30T15:00:00+0200 | 39171 | 3264 | 38747
| 2015-09-30T16:00:00+0200 | 39171 | 3264 | 38747
| 2015-09-30T17:00:00+0200 | 39171 | 3264 | 38747
| 2015-09-30T18:00:00+0200 | 39171 | 3264 | 38747
| 2015-09-30T19:00:00+0200 | 39171 | 3264 | 38747
| 2015-09-30T20:00:00+0200 | 39171 | 3264 | 38747
| 2015-09-30T21:00:00+0200 | 39171 | 3264 | 38747
| 2015-09-30T22:00:00+0200 | 39171 | 3264 | 38747
| 2015-09-30T23:00:00+0200 | 39171 | 3264 | 38747
| 2015-10-01T00:00:00+0200 | 39209 | 3268 | 38750
| 2015-10-01T01:00:00+0200 | 39209 | 3268 | 38750
| 2015-10-01T02:00:00+0200 | 39209 | 3268 | 38750
| 2015-10-01T03:00:00+0200 | 39209 | 3268 | 38750
| 2015-10-01T04:00:00+0200 | 39209 | 3268 | 38750
| 2015-10-01T05:00:00+0200 | 39209 | 3268 | 38750
| 2015-10-01T06:00:00+0200 | 39209 | 3268 | 38750
| 2015-10-01T07:00:00+0200 | 39209 | 3268 | 38750
| 2015-10-01T08:00:00+0200 | 39209 | 3268 | 38750
| 2015-10-01T09:00:00+0200 | 39209 | 3268 | 38750
| 2015-10-01T10:00:00+0200 | 39209 | 3268 | 38750
| 2015-10-01T11:00:00+0200 | 39209 | 3268 | 38750
| 2015-10-01T12:00:00+0200 | 39209 | 3268 | 38750
| 2015-10-01T13:00:00+0200 | 39209 | 3268 | 38750
| 2015-10-01T14:00:00+0200 | 39209 | 3268 | 38750
| 2015-10-01T15:00:00+0200 | 39209 | 3268 | 38750
| 2015-10-01T16:00:00+0200 | 39209 | 3268 | 38750
| 2015-10-01T17:00:00+0200 | 39209 | 3268 | 38750
| 2015-10-01T18:00:00+0200 | 39209 | 3268 | 38750
| 2015-10-01T19:00:00+0200 | 39209 | 3268 | 38750
| 2015-10-01T20:00:00+0200 | 39209 | 3268 | 38750
| 2015-10-01T21:00:00+0200 | 39209 | 3268 | 38750
| 2015-10-01T22:00:00+0200 | 39209 | 3268 | 38750
| 2015-10-01T23:00:00+0200 | 39209 | 3268 | 38750
| 2015-10-02T00:00:00+0200 | 39218 | 3276 | 38751
| 2015-10-02T01:00:00+0200 | 39218 | 3276 | 38751
| 2015-10-02T02:00:00+0200 | 39218 | 3276 | 38751
| 2015-10-02T03:00:00+0200 | 39218 | 3276 | 38751
| 2015-10-02T04:00:00+0200 | 39218 | 3276 | 38751
| 2015-10-02T05:00:00+0200 | 39218 | 3276 | 38751
| 2015-10-02T06:00:00+0200 | 39218 | 3276 | 38751
| 2015-10-02T07:00:00+0200 | 39218 | 3276 | 38751
| 2015-10-02T08:00:00+0200 | 39218 | 3276 | 38751
| 2015-10-02T09:00:00+0200 | 39218 | 3276 | 38751
| 2015-10-02T10:00:00+0200 | 39218 | 3276 | 38751
| 2015-10-02T11:00:00+0200 | 39218 | 3276 | 38751
| 2015-10-02T12:00:00+0200 | 39218 | 3276 | 38751
| 2015-10-02T13:00:00+0200 | 39218 | 3276 | 38751
| 2015-10-02T14:00:00+0200 | 39218 | 3276 | 38751
| 2015-10-02T15:00:00+0200 | 39218 | 3276 | 38751
| 2015-10-02T16:00:00+0200 | 39218 | 3276 | 38751
| 2015-10-02T17:00:00+0200 | 39218 | 3276 | 38751
| 2015-10-02T18:00:00+0200 | 39218 | 3276 | 38751
| 2015-10-02T19:00:00+0200 | 39218 | 3276 | 38751
| 2015-10-02T20:00:00+0200 | 39218 | 3276 | 38751
| 2015-10-02T21:00:00+0200 | 39218 | 3276 | 38751
| 2015-10-02T22:00:00+0200 | 39218 | 3276 | 38751
| 2015-10-02T23:00:00+0200 | 39218 | 3276 | 38751
| 2015-10-03T00:00:00+0200 | 39221 | 3283 | 38751
| 2015-10-03T01:00:00+0200 | 39221 | 3283 | 38751
| 2015-10-03T02:00:00+0200 | 39221 | 3283 | 38751
| 2015-10-03T03:00:00+0200 | 39221 | 3283 | 38751
| 2015-10-03T04:00:00+0200 | 39221 | 3283 | 38751
| 2015-10-03T05:00:00+0200 | 39221 | 3283 | 38751
| 2015-10-03T06:00:00+0200 | 39221 | 3283 | 38751
| 2015-10-03T07:00:00+0200 | 39221 | 3283 | 38751
| 2015-10-03T08:00:00+0200 | 39221 | 3283 | 38751
| 2015-10-03T09:00:00+0200 | 39221 | 3283 | 38751
| 2015-10-03T10:00:00+0200 | 39221 | 3283 | 38751
| 2015-10-03T11:00:00+0200 | 39221 | 3283 | 38751
| 2015-10-03T12:00:00+0200 | 39221 | 3283 | 38751
| 2015-10-03T13:00:00+0200 | 39221 | 3283 | 38751
| 2015-10-03T14:00:00+0200 | 39221 | 3283 | 38751
| 2015-10-03T15:00:00+0200 | 39221 | 3283 | 38751
| 2015-10-03T16:00:00+0200 | 39221 | 3283 | 38751
| 2015-10-03T17:00:00+0200 | 39221 | 3283 | 38751
| 2015-10-03T18:00:00+0200 | 39221 | 3283 | 38751
| 2015-10-03T19:00:00+0200 | 39221 | 3283 | 38751
| 2015-10-03T20:00:00+0200 | 39221 | 3283 | 38751
| 2015-10-03T21:00:00+0200 | 39221 | 3283 | 38751
| 2015-10-03T22:00:00+0200 | 39221 | 3283 | 38751
| 2015-10-03T23:00:00+0200 | 39221 | 3283 | 38751
| 2015-10-04T00:00:00+0200 | 39221 | 3283 | 38751
| 2015-10-04T01:00:00+0200 | 39221 | 3283 | 38751
| 2015-10-04T02:00:00+0200 | 39221 | 3283 | 38751
| 2015-10-04T03:00:00+0200 | 39221 | 3283 | 38751
| 2015-10-04T04:00:00+0200 | 39221 | 3283 | 38751
| 2015-10-04T05:00:00+0200 | 39221 | 3283 | 38751
| 2015-10-04T06:00:00+0200 | 39221 | 3283 | 38751
| 2015-10-04T07:00:00+0200 | 39221 | 3283 | 38751
| 2015-10-04T08:00:00+0200 | 39221 | 3283 | 38751
| 2015-10-04T09:00:00+0200 | 39221 | 3283 | 38751
| 2015-10-04T10:00:00+0200 | 39221 | 3283 | 38751
| 2015-10-04T11:00:00+0200 | 39221 | 3283 | 38751
| 2015-10-04T12:00:00+0200 | 39221 | 3283 | 38751
| 2015-10-04T13:00:00+0200 | 39221 | 3283 | 38751
| 2015-10-04T14:00:00+0200 | 39221 | 3283 | 38751
| 2015-10-04T15:00:00+0200 | 39221 | 3283 | 38751
| 2015-10-04T16:00:00+0200 | 39221 | 3283 | 38751
| 2015-10-04T17:00:00+0200 | 39221 | 3283 | 38751
| 2015-10-04T18:00:00+0200 | 39221 | 3283 | 38751
| 2015-10-04T19:00:00+0200 | 39221 | 3283 | 38751
| 2015-10-04T20:00:00+0200 | 39221 | 3283 | 38751
| 2015-10-04T21:00:00+0200 | 39221 | 3283 | 38751
| 2015-10-04T22:00:00+0200 | 39221 | 3283 | 38751
| 2015-10-04T23:00:00+0200 | 39221 | 3283 | 38751
| 2015-10-05T00:00:00+0200 | 39229 | 3283 | 38752
| 2015-10-05T01:00:00+0200 | 39229 | 3283 | 38752
| 2015-10-05T02:00:00+0200 | 39229 | 3283 | 38752
| 2015-10-05T03:00:00+0200 | 39229 | 3283 | 38752
| 2015-10-05T04:00:00+0200 | 39229 | 3283 | 38752
| 2015-10-05T05:00:00+0200 | 39229 | 3283 | 38752
| 2015-10-05T06:00:00+0200 | 39229 | 3283 | 38752
| 2015-10-05T07:00:00+0200 | 39229 | 3283 | 38752
| 2015-10-05T08:00:00+0200 | 39229 | 3283 | 38752
| 2015-10-05T09:00:00+0200 | 39229 | 3283 | 38752
| 2015-10-05T10:00:00+0200 | 39229 | 3283 | 38752
| 2015-10-05T11:00:00+0200 | 39229 | 3283 | 38752
| 2015-10-05T12:00:00+0200 | 39229 | 3283 | 38752
| 2015-10-05T13:00:00+0200 | 39229 | 3283 | 38752
| 2015-10-05T14:00:00+0200 | 39229 | 3283 | 38752
| 2015-10-05T15:00:00+0200 | 39229 | 3283 | 38752
| 2015-10-05T16:00:00+0200 | 39229 | 3283 | 38752
| 2015-10-05T17:00:00+0200 | 39229 | 3283 | 38752
| 2015-10-05T18:00:00+0200 | 39229 | 3283 | 38752
| 2015-10-05T19:00:00+0200 | 39229 | 3283 | 38752
| 2015-10-05T20:00:00+0200 | 39229 | 3283 | 38752
| 2015-10-05T21:00:00+0200 | 39229 | 3283 | 38752
| 2015-10-05T22:00:00+0200 | 39229 | 3283 | 38752
| 2015-10-05T23:00:00+0200 | 39229 | 3283 | 38752
| 2015-10-06T00:00:00+0200 | 39235 | 3283 | 38754
| 2015-10-06T01:00:00+0200 | 39235 | 3283 | 38754
| 2015-10-06T02:00:00+0200 | 39235 | 3283 | 38754
| 2015-10-06T03:00:00+0200 | 39235 | 3283 | 38754
| 2015-10-06T04:00:00+0200 | 39235 | 3283 | 38754
| 2015-10-06T05:00:00+0200 | 39235 | 3283 | 38754
| 2015-10-06T06:00:00+0200 | 39235 | 3283 | 38754
| 2015-10-06T07:00:00+0200 | 39235 | 3283 | 38754
| 2015-10-06T08:00:00+0200 | 39235 | 3283 | 38754
| 2015-10-06T09:00:00+0200 | 39235 | 3283 | 38754
| 2015-10-06T10:00:00+0200 | 39235 | 3283 | 38754
| 2015-10-06T11:00:00+0200 | 39235 | 3283 | 38754
| 2015-10-06T12:00:00+0200 | 39235 | 3283 | 38754
| 2015-10-06T13:00:00+0200 | 39235 | 3283 | 38754
| 2015-10-06T14:00:00+0200 | 39235 | 3283 | 38754
| 2015-10-06T15:00:00+0200 | 39235 | 3283 | 38754
| 2015-10-06T16:00:00+0200 | 39235 | 3283 | 38754
| 2015-10-06T17:00:00+0200 | 39235 | 3283 | 38754
| 2015-10-06T18:00:00+0200 | 39235 | 3283 | 38754
| 2015-10-06T19:00:00+0200 | 39235 | 3283 | 38754
| 2015-10-06T20:00:00+0200 | 39235 | 3283 | 38754
| 2015-10-06T21:00:00+0200 | 39235 | 3283 | 38754
| 2015-10-06T22:00:00+0200 | 39235 | 3283 | 38754
| 2015-10-06T23:00:00+0200 | 39235 | 3283 | 38754
| 2015-10-07T00:00:00+0200 | 39240 | 3283 | 38755
| 2015-10-07T01:00:00+0200 | 39240 | 3283 | 38755
| 2015-10-07T02:00:00+0200 | 39240 | 3283 | 38755
| 2015-10-07T03:00:00+0200 | 39240 | 3283 | 38755
| 2015-10-07T04:00:00+0200 | 39240 | 3283 | 38755
| 2015-10-07T05:00:00+0200 | 39240 | 3283 | 38755
| 2015-10-07T06:00:00+0200 | 39240 | 3283 | 38755
| 2015-10-07T07:00:00+0200 | 39240 | 3283 | 38755
| 2015-10-07T08:00:00+0200 | 39240 | 3283 | 38755
| 2015-10-07T09:00:00+0200 | 39240 | 3283 | 38755
| 2015-10-07T10:00:00+0200 | 39240 | 3283 | 38755
| 2015-10-07T11:00:00+0200 | 39240 | 3283 | 38755
| 2015-10-07T12:00:00+0200 | 39240 | 3283 | 38755
| 2015-10-07T13:00:00+0200 | 39240 | 3283 | 38755
| 2015-10-07T14:00:00+0200 | 39240 | 3283 | 38755
| 2015-10-07T15:00:00+0200 | 39240 | 3283 | 38755
| 2015-10-07T16:00:00+0200 | 39240 | 3283 | 38755
| 2015-10-07T17:00:00+0200 | 39240 | 3283 | 38755
| 2015-10-07T18:00:00+0200 | 39240 | 3283 | 38755
| 2015-10-07T19:00:00+0200 | 39240 | 3283 | 38755
| 2015-10-07T20:00:00+0200 | 39240 | 3283 | 38755
| 2015-10-07T21:00:00+0200 | 39240 | 3283 | 38755
| 2015-10-07T22:00:00+0200 | 39240 | 3283 | 38755
| 2015-10-07T23:00:00+0200 | 39240 | 3283 | 38755
| 2015-10-08T00:00:00+0200 | 39250 | 3283 | 38757
| 2015-10-08T01:00:00+0200 | 39250 | 3283 | 38757
| 2015-10-08T02:00:00+0200 | 39250 | 3283 | 38757
| 2015-10-08T03:00:00+0200 | 39250 | 3283 | 38757
| 2015-10-08T04:00:00+0200 | 39250 | 3283 | 38757
| 2015-10-08T05:00:00+0200 | 39250 | 3283 | 38757
| 2015-10-08T06:00:00+0200 | 39250 | 3283 | 38757
| 2015-10-08T07:00:00+0200 | 39250 | 3283 | 38757
| 2015-10-08T08:00:00+0200 | 39250 | 3283 | 38757
| 2015-10-08T09:00:00+0200 | 39250 | 3283 | 38757
| 2015-10-08T10:00:00+0200 | 39250 | 3283 | 38757
| 2015-10-08T11:00:00+0200 | 39250 | 3283 | 38757
| 2015-10-08T12:00:00+0200 | 39250 | 3283 | 38757
| 2015-10-08T13:00:00+0200 | 39250 | 3283 | 38757
| 2015-10-08T14:00:00+0200 | 39250 | 3283 | 38757
| 2015-10-08T15:00:00+0200 | 39250 | 3283 | 38757
| 2015-10-08T16:00:00+0200 | 39250 | 3283 | 38757
| 2015-10-08T17:00:00+0200 | 39250 | 3283 | 38757
| 2015-10-08T18:00:00+0200 | 39250 | 3283 | 38757
| 2015-10-08T19:00:00+0200 | 39250 | 3283 | 38757
| 2015-10-08T20:00:00+0200 | 39250 | 3283 | 38757
| 2015-10-08T21:00:00+0200 | 39250 | 3283 | 38757
| 2015-10-08T22:00:00+0200 | 39250 | 3283 | 38757
| 2015-10-08T23:00:00+0200 | 39250 | 3283 | 38757
| 2015-10-09T00:00:00+0200 | 39257 | 3283 | 38759
| 2015-10-09T01:00:00+0200 | 39257 | 3283 | 38759
| 2015-10-09T02:00:00+0200 | 39257 | 3283 | 38759
| 2015-10-09T03:00:00+0200 | 39257 | 3283 | 38759
| 2015-10-09T04:00:00+0200 | 39257 | 3283 | 38759
| 2015-10-09T05:00:00+0200 | 39257 | 3283 | 38759
| 2015-10-09T06:00:00+0200 | 39257 | 3283 | 38759
| 2015-10-09T07:00:00+0200 | 39257 | 3283 | 38759
| 2015-10-09T08:00:00+0200 | 39257 | 3283 | 38759
| 2015-10-09T09:00:00+0200 | 39257 | 3283 | 38759
| 2015-10-09T10:00:00+0200 | 39257 | 3283 | 38759
| 2015-10-09T11:00:00+0200 | 39257 | 3283 | 38759
| 2015-10-09T12:00:00+0200 | 39257 | 3283 | 38759
| 2015-10-09T13:00:00+0200 | 39257 | 3283 | 38759
| 2015-10-09T14:00:00+0200 | 39257 | 3283 | 38759
| 2015-10-09T15:00:00+0200 | 39257 | 3283 | 38759
| 2015-10-09T16:00:00+0200 | 39257 | 3283 | 38759
| 2015-10-09T17:00:00+0200 | 39257 | 3283 | 38759
| 2015-10-09T18:00:00+0200 | 39257 | 3283 | 38759
| 2015-10-09T19:00:00+0200 | 39257 | 3283 | 38759
| 2015-10-09T20:00:00+0200 | 39257 | 3283 | 38759
| 2015-10-09T21:00:00+0200 | 39257 | 3283 | 38759
| 2015-10-09T22:00:00+0200 | 39257 | 3283 | 38759
| 2015-10-09T23:00:00+0200 | 39257 | 3283 | 38759
| 2015-10-10T00:00:00+0200 | 39263 | 3283 | 38759
| 2015-10-10T01:00:00+0200 | 39263 | 3283 | 38759
| 2015-10-10T02:00:00+0200 | 39263 | 3283 | 38759
| 2015-10-10T03:00:00+0200 | 39263 | 3283 | 38759
| 2015-10-10T04:00:00+0200 | 39263 | 3283 | 38759
| 2015-10-10T05:00:00+0200 | 39263 | 3283 | 38759
| 2015-10-10T06:00:00+0200 | 39263 | 3283 | 38759
| 2015-10-10T07:00:00+0200 | 39263 | 3283 | 38759
| 2015-10-10T08:00:00+0200 | 39263 | 3283 | 38759
| 2015-10-10T09:00:00+0200 | 39263 | 3283 | 38759
| 2015-10-10T10:00:00+0200 | 39263 | 3283 | 38759
| 2015-10-10T11:00:00+0200 | 39263 | 3283 | 38759
| 2015-10-10T12:00:00+0200 | 39263 | 3283 | 38759
| 2015-10-10T13:00:00+0200 | 39263 | 3283 | 38759
| 2015-10-10T14:00:00+0200 | 39263 | 3283 | 38759
| 2015-10-10T15:00:00+0200 | 39263 | 3283 | 38759
| 2015-10-10T16:00:00+0200 | 39263 | 3283 | 38759
| 2015-10-10T17:00:00+0200 | 39263 | 3283 | 38759
| 2015-10-10T18:00:00+0200 | 39263 | 3283 | 38759
| 2015-10-10T19:00:00+0200 | 39263 | 3283 | 38759
| 2015-10-10T20:00:00+0200 | 39263 | 3283 | 38759
| 2015-10-10T21:00:00+0200 | 39263 | 3283 | 38759
| 2015-10-10T22:00:00+0200 | 39263 | 3283 | 38759
| 2015-10-10T23:00:00+0200 | 39263 | 3283 | 38759
| 2015-10-11T00:00:00+0200 | 39267 | 3283 | 38759
| 2015-10-11T01:00:00+0200 | 39267 | 3283 | 38759
| 2015-10-11T02:00:00+0200 | 39267 | 3283 | 38759
| 2015-10-11T03:00:00+0200 | 39267 | 3283 | 38759
| 2015-10-11T04:00:00+0200 | 39267 | 3283 | 38759
| 2015-10-11T05:00:00+0200 | 39267 | 3283 | 38759
| 2015-10-11T06:00:00+0200 | 39267 | 3283 | 38759
| 2015-10-11T07:00:00+0200 | 39267 | 3283 | 38759
| 2015-10-11T08:00:00+0200 | 39267 | 3283 | 38759
| 2015-10-11T09:00:00+0200 | 39267 | 3283 | 38759
| 2015-10-11T10:00:00+0200 | 39267 | 3283 | 38759
| 2015-10-11T11:00:00+0200 | 39267 | 3283 | 38759
| 2015-10-11T12:00:00+0200 | 39267 | 3283 | 38759
| 2015-10-11T13:00:00+0200 | 39267 | 3283 | 38759
| 2015-10-11T14:00:00+0200 | 39267 | 3283 | 38759
| 2015-10-11T15:00:00+0200 | 39267 | 3283 | 38759
| 2015-10-11T16:00:00+0200 | 39267 | 3283 | 38759
| 2015-10-11T17:00:00+0200 | 39267 | 3283 | 38759
| 2015-10-11T18:00:00+0200 | 39267 | 3283 | 38759
| 2015-10-11T19:00:00+0200 | 39267 | 3283 | 38759
| 2015-10-11T20:00:00+0200 | 39267 | 3283 | 38759
| 2015-10-11T21:00:00+0200 | 39267 | 3283 | 38759
| 2015-10-11T22:00:00+0200 | 39267 | 3283 | 38759
| 2015-10-11T23:00:00+0200 | 39267 | 3283 | 38759
| 2015-10-12T00:00:00+0200 | 39277 | 3283 | 38761
| 2015-10-12T01:00:00+0200 | 39277 | 3283 | 38761
| 2015-10-12T02:00:00+0200 | 39277 | 3283 | 38761
| 2015-10-12T03:00:00+0200 | 39277 | 3283 | 38761
| 2015-10-12T04:00:00+0200 | 39277 | 3283 | 38761
| 2015-10-12T05:00:00+0200 | 39277 | 3283 | 38761
| 2015-10-12T06:00:00+0200 | 39277 | 3283 | 38761
| 2015-10-12T07:00:00+0200 | 39277 | 3283 | 38761
| 2015-10-12T08:00:00+0200 | 39277 | 3283 | 38761
| 2015-10-12T09:00:00+0200 | 39277 | 3283 | 38761
| 2015-10-12T10:00:00+0200 | 39277 | 3283 | 38761
| 2015-10-12T11:00:00+0200 | 39277 | 3283 | 38761
| 2015-10-12T12:00:00+0200 | 39277 | 3283 | 38761
| 2015-10-12T13:00:00+0200 | 39277 | 3283 | 38761
| 2015-10-12T14:00:00+0200 | 39277 | 3283 | 38761
| 2015-10-12T15:00:00+0200 | 39277 | 3283 | 38761
| 2015-10-12T16:00:00+0200 | 39277 | 3283 | 38761
| 2015-10-12T17:00:00+0200 | 39277 | 3283 | 38761
| 2015-10-12T18:00:00+0200 | 39277 | 3283 | 38761
| 2015-10-12T19:00:00+0200 | 39277 | 3283 | 38761
| 2015-10-12T20:00:00+0200 | 39277 | 3283 | 38761
| 2015-10-12T21:00:00+0200 | 39277 | 3283 | 38761
| 2015-10-12T22:00:00+0200 | 39277 | 3283 | 38761
| 2015-10-12T23:00:00+0200 | 39277 | 3283 | 38761
| 2015-10-13T00:00:00+0200 | 39289 | 3283 | 38763
| 2015-10-13T01:00:00+0200 | 39289 | 3283 | 38763
| 2015-10-13T02:00:00+0200 | 39289 | 3283 | 38763
| 2015-10-13T03:00:00+0200 | 39289 | 3283 | 38763
| 2015-10-13T04:00:00+0200 | 39289 | 3283 | 38763
| 2015-10-13T05:00:00+0200 | 39289 | 3283 | 38763
| 2015-10-13T06:00:00+0200 | 39289 | 3283 | 38763
| 2015-10-13T07:00:00+0200 | 39289 | 3283 | 38763
| 2015-10-13T08:00:00+0200 | 39289 | 3283 | 38763
| 2015-10-13T09:00:00+0200 | 39289 | 3283 | 38763
| 2015-10-13T10:00:00+0200 | 39289 | 3283 | 38763
| 2015-10-13T11:00:00+0200 | 39289 | 3283 | 38763
| 2015-10-13T12:00:00+0200 | 39289 | 3283 | 38763
| 2015-10-13T13:00:00+0200 | 39289 | 3283 | 38763
| 2015-10-13T14:00:00+0200 | 39289 | 3283 | 38763
| 2015-10-13T15:00:00+0200 | 39289 | 3283 | 38763
| 2015-10-13T16:00:00+0200 | 39289 | 3283 | 38763
| 2015-10-13T17:00:00+0200 | 39289 | 3283 | 38763
| 2015-10-13T18:00:00+0200 | 39289 | 3283 | 38763
| 2015-10-13T19:00:00+0200 | 39289 | 3283 | 38763
| 2015-10-13T20:00:00+0200 | 39289 | 3283 | 38763
| 2015-10-13T21:00:00+0200 | 39289 | 3283 | 38763
| 2015-10-13T22:00:00+0200 | 39289 | 3283 | 38763
| 2015-10-13T23:00:00+0200 | 39289 | 3283 | 38763
| 2015-10-14T00:00:00+0200 | 39297 | 3283 | 38766
| 2015-10-14T01:00:00+0200 | 39297 | 3283 | 38766
| 2015-10-14T02:00:00+0200 | 39297 | 3283 | 38766
| 2015-10-14T03:00:00+0200 | 39297 | 3283 | 38766
| 2015-10-14T04:00:00+0200 | 39297 | 3283 | 38766
| 2015-10-14T05:00:00+0200 | 39297 | 3283 | 38766
| 2015-10-14T06:00:00+0200 | 39297 | 3283 | 38766
| 2015-10-14T07:00:00+0200 | 39297 | 3283 | 38766
| 2015-10-14T08:00:00+0200 | 39297 | 3283 | 38766
| 2015-10-14T09:00:00+0200 | 39297 | 3283 | 38766
| 2015-10-14T10:00:00+0200 | 39297 | 3283 | 38766
| 2015-10-14T11:00:00+0200 | 39297 | 3283 | 38766
| 2015-10-14T12:00:00+0200 | 39297 | 3283 | 38766
| 2015-10-14T13:00:00+0200 | 39297 | 3283 | 38766
| 2015-10-14T14:00:00+0200 | 39297 | 3283 | 38766
| 2015-10-14T15:00:00+0200 | 39297 | 3283 | 38766
| 2015-10-14T16:00:00+0200 | 39297 | 3283 | 38766
| 2015-10-14T17:00:00+0200 | 39297 | 3283 | 38766
| 2015-10-14T18:00:00+0200 | 39297 | 3283 | 38766
| 2015-10-14T19:00:00+0200 | 39297 | 3283 | 38766
| 2015-10-14T20:00:00+0200 | 39297 | 3283 | 38766
| 2015-10-14T21:00:00+0200 | 39297 | 3283 | 38766
| 2015-10-14T22:00:00+0200 | 39297 | 3283 | 38766
| 2015-10-14T23:00:00+0200 | 39297 | 3283 | 38766
| 2015-10-15T00:00:00+0200 | 39316 | 3283 | 38768
| 2015-10-15T01:00:00+0200 | 39316 | 3283 | 38768
| 2015-10-15T02:00:00+0200 | 39316 | 3283 | 38768
| 2015-10-15T03:00:00+0200 | 39316 | 3283 | 38768
| 2015-10-15T04:00:00+0200 | 39316 | 3283 | 38768
| 2015-10-15T05:00:00+0200 | 39316 | 3283 | 38768
| 2015-10-15T06:00:00+0200 | 39316 | 3283 | 38768
| 2015-10-15T07:00:00+0200 | 39316 | 3283 | 38768
| 2015-10-15T08:00:00+0200 | 39316 | 3283 | 38768
| 2015-10-15T09:00:00+0200 | 39316 | 3283 | 38768
| 2015-10-15T10:00:00+0200 | 39316 | 3283 | 38768
| 2015-10-15T11:00:00+0200 | 39316 | 3283 | 38768
| 2015-10-15T12:00:00+0200 | 39316 | 3283 | 38768
| 2015-10-15T13:00:00+0200 | 39316 | 3283 | 38768
| 2015-10-15T14:00:00+0200 | 39316 | 3283 | 38768
| 2015-10-15T15:00:00+0200 | 39316 | 3283 | 38768
| 2015-10-15T16:00:00+0200 | 39316 | 3283 | 38768
| 2015-10-15T17:00:00+0200 | 39316 | 3283 | 38768
| 2015-10-15T18:00:00+0200 | 39316 | 3283 | 38768
| 2015-10-15T19:00:00+0200 | 39316 | 3283 | 38768
| 2015-10-15T20:00:00+0200 | 39316 | 3283 | 38768
| 2015-10-15T21:00:00+0200 | 39316 | 3283 | 38768
| 2015-10-15T22:00:00+0200 | 39316 | 3283 | 38768
| 2015-10-15T23:00:00+0200 | 39316 | 3283 | 38768
| 2015-10-16T00:00:00+0200 | 39350 | 3283 | 38770
| 2015-10-16T01:00:00+0200 | 39350 | 3283 | 38770
| 2015-10-16T02:00:00+0200 | 39350 | 3283 | 38770
| 2015-10-16T03:00:00+0200 | 39350 | 3283 | 38770
| 2015-10-16T04:00:00+0200 | 39350 | 3283 | 38770
| 2015-10-16T05:00:00+0200 | 39350 | 3283 | 38770
| 2015-10-16T06:00:00+0200 | 39350 | 3283 | 38770
| 2015-10-16T07:00:00+0200 | 39350 | 3283 | 38770
| 2015-10-16T08:00:00+0200 | 39350 | 3283 | 38770
| 2015-10-16T09:00:00+0200 | 39350 | 3283 | 38770
| 2015-10-16T10:00:00+0200 | 39350 | 3283 | 38770
| 2015-10-16T11:00:00+0200 | 39350 | 3283 | 38770
| 2015-10-16T12:00:00+0200 | 39350 | 3283 | 38770
| 2015-10-16T13:00:00+0200 | 39350 | 3283 | 38770
| 2015-10-16T14:00:00+0200 | 39350 | 3283 | 38770
| 2015-10-16T15:00:00+0200 | 39350 | 3283 | 38770
| 2015-10-16T16:00:00+0200 | 39350 | 3283 | 38770
| 2015-10-16T17:00:00+0200 | 39350 | 3283 | 38770
| 2015-10-16T18:00:00+0200 | 39350 | 3283 | 38770
| 2015-10-16T19:00:00+0200 | 39350 | 3283 | 38770
| 2015-10-16T20:00:00+0200 | 39350 | 3283 | 38770
| 2015-10-16T21:00:00+0200 | 39350 | 3283 | 38770
| 2015-10-16T22:00:00+0200 | 39350 | 3283 | 38770
| 2015-10-16T23:00:00+0200 | 39350 | 3283 | 38770
| 2015-10-17T00:00:00+0200 | 39350 | 3283 | 38770
| 2015-10-17T01:00:00+0200 | 39350 | 3283 | 38770
| 2015-10-17T02:00:00+0200 | 39350 | 3283 | 38770
| 2015-10-17T03:00:00+0200 | 39350 | 3283 | 38770
| 2015-10-17T04:00:00+0200 | 39350 | 3283 | 38770
| 2015-10-17T05:00:00+0200 | 39350 | 3283 | 38770
| 2015-10-17T06:00:00+0200 | 39350 | 3283 | 38770
| 2015-10-17T07:00:00+0200 | 39350 | 3283 | 38770
| 2015-10-17T08:00:00+0200 | 39350 | 3283 | 38770
| 2015-10-17T09:00:00+0200 | 39350 | 3283 | 38770
| 2015-10-17T10:00:00+0200 | 39350 | 3283 | 38770
| 2015-10-17T11:00:00+0200 | 39350 | 3283 | 38770
| 2015-10-17T12:00:00+0200 | 39350 | 3283 | 38770
| 2015-10-17T13:00:00+0200 | 39350 | 3283 | 38770
| 2015-10-17T14:00:00+0200 | 39350 | 3283 | 38770
| 2015-10-17T15:00:00+0200 | 39350 | 3283 | 38770
| 2015-10-17T16:00:00+0200 | 39350 | 3283 | 38770
| 2015-10-17T17:00:00+0200 | 39350 | 3283 | 38770
| 2015-10-17T18:00:00+0200 | 39350 | 3283 | 38770
| 2015-10-17T19:00:00+0200 | 39350 | 3283 | 38770
| 2015-10-17T20:00:00+0200 | 39350 | 3283 | 38770
| 2015-10-17T21:00:00+0200 | 39350 | 3283 | 38770
| 2015-10-17T22:00:00+0200 | 39350 | 3283 | 38770
| 2015-10-17T23:00:00+0200 | 39350 | 3283 | 38770
| 2015-10-18T00:00:00+0200 | 39350 | 3283 | 38770
| 2015-10-18T01:00:00+0200 | 39350 | 3283 | 38770
| 2015-10-18T02:00:00+0200 | 39350 | 3283 | 38770
| 2015-10-18T03:00:00+0200 | 39350 | 3283 | 38770
| 2015-10-18T04:00:00+0200 | 39350 | 3283 | 38770
| 2015-10-18T05:00:00+0200 | 39350 | 3283 | 38770
| 2015-10-18T06:00:00+0200 | 39350 | 3283 | 38770
| 2015-10-18T07:00:00+0200 | 39350 | 3283 | 38770
| 2015-10-18T08:00:00+0200 | 39350 | 3283 | 38770
| 2015-10-18T09:00:00+0200 | 39350 | 3283 | 38770
| 2015-10-18T10:00:00+0200 | 39350 | 3283 | 38770
| 2015-10-18T11:00:00+0200 | 39350 | 3283 | 38770
| 2015-10-18T12:00:00+0200 | 39350 | 3283 | 38770
| 2015-10-18T13:00:00+0200 | 39350 | 3283 | 38770
| 2015-10-18T14:00:00+0200 | 39350 | 3283 | 38770
| 2015-10-18T15:00:00+0200 | 39350 | 3283 | 38770
| 2015-10-18T16:00:00+0200 | 39350 | 3283 | 38770
| 2015-10-18T17:00:00+0200 | 39350 | 3283 | 38770
| 2015-10-18T18:00:00+0200 | 39350 | 3283 | 38770
| 2015-10-18T19:00:00+0200 | 39350 | 3283 | 38770
| 2015-10-18T20:00:00+0200 | 39350 | 3283 | 38770
| 2015-10-18T21:00:00+0200 | 39350 | 3283 | 38770
| 2015-10-18T22:00:00+0200 | 39350 | 3283 | 38770
| 2015-10-18T23:00:00+0200 | 39350 | 3283 | 38770
| 2015-10-19T00:00:00+0200 | 39350 | 3283 | 38772
| 2015-10-19T01:00:00+0200 | 39350 | 3283 | 38772
| 2015-10-19T02:00:00+0200 | 39350 | 3283 | 38772
| 2015-10-19T03:00:00+0200 | 39350 | 3283 | 38772
| 2015-10-19T04:00:00+0200 | 39350 | 3283 | 38772
| 2015-10-19T05:00:00+0200 | 39350 | 3283 | 38772
| 2015-10-19T06:00:00+0200 | 39350 | 3283 | 38772
| 2015-10-19T07:00:00+0200 | 39350 | 3283 | 38772
| 2015-10-19T08:00:00+0200 | 39350 | 3283 | 38772
| 2015-10-19T09:00:00+0200 | 39350 | 3283 | 38772
| 2015-10-19T10:00:00+0200 | 39350 | 3283 | 38772
| 2015-10-19T11:00:00+0200 | 39350 | 3283 | 38772
| 2015-10-19T12:00:00+0200 | 39350 | 3283 | 38772
| 2015-10-19T13:00:00+0200 | 39350 | 3283 | 38772
| 2015-10-19T14:00:00+0200 | 39350 | 3283 | 38772
| 2015-10-19T15:00:00+0200 | 39350 | 3283 | 38772
| 2015-10-19T16:00:00+0200 | 39350 | 3283 | 38772
| 2015-10-19T17:00:00+0200 | 39350 | 3283 | 38772
| 2015-10-19T18:00:00+0200 | 39350 | 3283 | 38772
| 2015-10-19T19:00:00+0200 | 39350 | 3283 | 38772
| 2015-10-19T20:00:00+0200 | 39350 | 3283 | 38772
| 2015-10-19T21:00:00+0200 | 39350 | 3283 | 38772
| 2015-10-19T22:00:00+0200 | 39350 | 3283 | 38772
| 2015-10-19T23:00:00+0200 | 39350 | 3283 | 38772
| 2015-10-20T00:00:00+0200 | 39362 | 3283 | 38774
| 2015-10-20T01:00:00+0200 | 39362 | 3283 | 38774
| 2015-10-20T02:00:00+0200 | 39362 | 3283 | 38774
| 2015-10-20T03:00:00+0200 | 39362 | 3283 | 38774
| 2015-10-20T04:00:00+0200 | 39362 | 3283 | 38774
| 2015-10-20T05:00:00+0200 | 39362 | 3283 | 38774
| 2015-10-20T06:00:00+0200 | 39362 | 3283 | 38774
| 2015-10-20T07:00:00+0200 | 39362 | 3283 | 38774
| 2015-10-20T08:00:00+0200 | 39362 | 3283 | 38774
| 2015-10-20T09:00:00+0200 | 39362 | 3283 | 38774
| 2015-10-20T10:00:00+0200 | 39362 | 3283 | 38774
| 2015-10-20T11:00:00+0200 | 39362 | 3283 | 38774
| 2015-10-20T12:00:00+0200 | 39362 | 3283 | 38774
| 2015-10-20T13:00:00+0200 | 39362 | 3283 | 38774
| 2015-10-20T14:00:00+0200 | 39362 | 3283 | 38774
| 2015-10-20T15:00:00+0200 | 39362 | 3283 | 38774
| 2015-10-20T16:00:00+0200 | 39362 | 3283 | 38774
| 2015-10-20T17:00:00+0200 | 39362 | 3283 | 38774
| 2015-10-20T18:00:00+0200 | 39362 | 3283 | 38774
| 2015-10-20T19:00:00+0200 | 39362 | 3283 | 38774
| 2015-10-20T20:00:00+0200 | 39362 | 3283 | 38774
| 2015-10-20T21:00:00+0200 | 39362 | 3283 | 38774
| 2015-10-20T22:00:00+0200 | 39362 | 3283 | 38774
| 2015-10-20T23:00:00+0200 | 39362 | 3283 | 38774
| 2015-10-21T00:00:00+0200 | 39374 | 3283 | 38777
| 2015-10-21T01:00:00+0200 | 39374 | 3283 | 38777
| 2015-10-21T02:00:00+0200 | 39374 | 3283 | 38777
| 2015-10-21T03:00:00+0200 | 39374 | 3283 | 38777
| 2015-10-21T04:00:00+0200 | 39374 | 3283 | 38777
| 2015-10-21T05:00:00+0200 | 39374 | 3283 | 38777
| 2015-10-21T06:00:00+0200 | 39374 | 3283 | 38777
| 2015-10-21T07:00:00+0200 | 39374 | 3283 | 38777
| 2015-10-21T08:00:00+0200 | 39374 | 3283 | 38777
| 2015-10-21T09:00:00+0200 | 39374 | 3283 | 38777
| 2015-10-21T10:00:00+0200 | 39374 | 3283 | 38777
| 2015-10-21T11:00:00+0200 | 39374 | 3283 | 38777
| 2015-10-21T12:00:00+0200 | 39374 | 3283 | 38777
| 2015-10-21T13:00:00+0200 | 39374 | 3283 | 38777
| 2015-10-21T14:00:00+0200 | 39374 | 3283 | 38777
| 2015-10-21T15:00:00+0200 | 39374 | 3283 | 38777
| 2015-10-21T16:00:00+0200 | 39374 | 3283 | 38777
| 2015-10-21T17:00:00+0200 | 39374 | 3283 | 38777
| 2015-10-21T18:00:00+0200 | 39374 | 3283 | 38777
| 2015-10-21T19:00:00+0200 | 39374 | 3283 | 38777
| 2015-10-21T20:00:00+0200 | 39374 | 3283 | 38777
| 2015-10-21T21:00:00+0200 | 39374 | 3283 | 38777
| 2015-10-21T22:00:00+0200 | 39374 | 3283 | 38777
| 2015-10-21T23:00:00+0200 | 39374 | 3283 | 38777
| 2015-10-22T00:00:00+0200 | 39401 | 3283 | 38780
| 2015-10-22T01:00:00+0200 | 39401 | 3283 | 38780
| 2015-10-22T02:00:00+0200 | 39401 | 3283 | 38780
| 2015-10-22T03:00:00+0200 | 39401 | 3283 | 38780
| 2015-10-22T04:00:00+0200 | 39401 | 3283 | 38780
| 2015-10-22T05:00:00+0200 | 39401 | 3283 | 38780
| 2015-10-22T06:00:00+0200 | 39401 | 3283 | 38780
| 2015-10-22T07:00:00+0200 | 39401 | 3283 | 38780
| 2015-10-22T08:00:00+0200 | 39401 | 3283 | 38780
| 2015-10-22T09:00:00+0200 | 39401 | 3283 | 38780
| 2015-10-22T10:00:00+0200 | 39401 | 3283 | 38780
| 2015-10-22T11:00:00+0200 | 39401 | 3283 | 38780
| 2015-10-22T12:00:00+0200 | 39401 | 3283 | 38780
| 2015-10-22T13:00:00+0200 | 39401 | 3283 | 38780
| 2015-10-22T14:00:00+0200 | 39401 | 3283 | 38780
| 2015-10-22T15:00:00+0200 | 39401 | 3283 | 38780
| 2015-10-22T16:00:00+0200 | 39401 | 3283 | 38780
| 2015-10-22T17:00:00+0200 | 39401 | 3283 | 38780
| 2015-10-22T18:00:00+0200 | 39401 | 3283 | 38780
| 2015-10-22T19:00:00+0200 | 39401 | 3283 | 38780
| 2015-10-22T20:00:00+0200 | 39401 | 3283 | 38780
| 2015-10-22T21:00:00+0200 | 39401 | 3283 | 38780
| 2015-10-22T22:00:00+0200 | 39401 | 3283 | 38780
| 2015-10-22T23:00:00+0200 | 39401 | 3283 | 38780
| 2015-10-23T00:00:00+0200 | 39416 | 3283 | 38782
| 2015-10-23T01:00:00+0200 | 39416 | 3283 | 38782
| 2015-10-23T02:00:00+0200 | 39416 | 3283 | 38782
| 2015-10-23T03:00:00+0200 | 39416 | 3283 | 38782
| 2015-10-23T04:00:00+0200 | 39416 | 3283 | 38782
| 2015-10-23T05:00:00+0200 | 39416 | 3283 | 38782
| 2015-10-23T06:00:00+0200 | 39416 | 3283 | 38782
| 2015-10-23T07:00:00+0200 | 39416 | 3283 | 38782
| 2015-10-23T08:00:00+0200 | 39416 | 3283 | 38782
| 2015-10-23T09:00:00+0200 | 39416 | 3283 | 38782
| 2015-10-23T10:00:00+0200 | 39416 | 3283 | 38782
| 2015-10-23T11:00:00+0200 | 39416 | 3283 | 38782
| 2015-10-23T12:00:00+0200 | 39416 | 3283 | 38782
| 2015-10-23T13:00:00+0200 | 39416 | 3283 | 38782
| 2015-10-23T14:00:00+0200 | 39416 | 3283 | 38782
| 2015-10-23T15:00:00+0200 | 39416 | 3283 | 38782
| 2015-10-23T16:00:00+0200 | 39416 | 3283 | 38782
| 2015-10-23T17:00:00+0200 | 39416 | 3283 | 38782
| 2015-10-23T18:00:00+0200 | 39416 | 3283 | 38782
| 2015-10-23T19:00:00+0200 | 39416 | 3283 | 38782
| 2015-10-23T20:00:00+0200 | 39416 | 3283 | 38782
| 2015-10-23T21:00:00+0200 | 39416 | 3283 | 38782
| 2015-10-23T22:00:00+0200 | 39416 | 3283 | 38782
| 2015-10-23T23:00:00+0200 | 39416 | 3283 | 38782
| 2015-10-24T00:00:00+0200 | 39416 | 3283 | 38783
| 2015-10-24T01:00:00+0200 | 39416 | 3283 | 38783
| 2015-10-24T02:00:00+0200 | 39416 | 3283 | 38783
| 2015-10-24T03:00:00+0200 | 39416 | 3283 | 38783
| 2015-10-24T04:00:00+0200 | 39416 | 3283 | 38783
| 2015-10-24T05:00:00+0200 | 39416 | 3283 | 38783
| 2015-10-24T06:00:00+0200 | 39416 | 3283 | 38783
| 2015-10-24T07:00:00+0200 | 39416 | 3283 | 38783
| 2015-10-24T08:00:00+0200 | 39416 | 3283 | 38783
| 2015-10-24T09:00:00+0200 | 39416 | 3283 | 38783
| 2015-10-24T10:00:00+0200 | 39416 | 3283 | 38783
| 2015-10-24T11:00:00+0200 | 39416 | 3283 | 38783
| 2015-10-24T12:00:00+0200 | 39416 | 3283 | 38783
| 2015-10-24T13:00:00+0200 | 39416 | 3283 | 38783
| 2015-10-24T14:00:00+0200 | 39416 | 3283 | 38783
| 2015-10-24T15:00:00+0200 | 39416 | 3283 | 38783
| 2015-10-24T16:00:00+0200 | 39416 | 3283 | 38783
| 2015-10-24T17:00:00+0200 | 39416 | 3283 | 38783
| 2015-10-24T18:00:00+0200 | 39416 | 3283 | 38783
| 2015-10-24T19:00:00+0200 | 39416 | 3283 | 38783
| 2015-10-24T20:00:00+0200 | 39416 | 3283 | 38783
| 2015-10-24T21:00:00+0200 | 39416 | 3283 | 38783
| 2015-10-24T22:00:00+0200 | 39416 | 3283 | 38783
| 2015-10-24T23:00:00+0200 | 39416 | 3283 | 38783
| 2015-10-25T00:00:00+0200 | 39416 | 3283 | 38783
| 2015-10-25T01:00:00+0200 | 39416 | 3283 | 38783
| 2015-10-25T02:00:00+0200 | 39416 | 3283 | 38783
| 2015-10-25T02:00:00+0100 | 39416 | 3283 | 38783
| 2015-10-25T03:00:00+0100 | 39416 | 3283 | 38783
| 2015-10-25T04:00:00+0100 | 39416 | 3283 | 38783
| 2015-10-25T05:00:00+0100 | 39416 | 3283 | 38783
| 2015-10-25T06:00:00+0100 | 39416 | 3283 | 38783
| 2015-10-25T07:00:00+0100 | 39416 | 3283 | 38783
| 2015-10-25T08:00:00+0100 | 39416 | 3283 | 38783
| 2015-10-25T09:00:00+0100 | 39416 | 3283 | 38783
| 2015-10-25T10:00:00+0100 | 39416 | 3283 | 38783
| 2015-10-25T11:00:00+0100 | 39416 | 3283 | 38783
| 2015-10-25T12:00:00+0100 | 39416 | 3283 | 38783
| 2015-10-25T13:00:00+0100 | 39416 | 3283 | 38783
| 2015-10-25T14:00:00+0100 | 39416 | 3283 | 38783
| 2015-10-25T15:00:00+0100 | 39416 | 3283 | 38783
| 2015-10-25T16:00:00+0100 | 39416 | 3283 | 38783
| 2015-10-25T17:00:00+0100 | 39416 | 3283 | 38783
| 2015-10-25T18:00:00+0100 | 39416 | 3283 | 38783
| 2015-10-25T19:00:00+0100 | 39416 | 3283 | 38783
| 2015-10-25T20:00:00+0100 | 39416 | 3283 | 38783
| 2015-10-25T21:00:00+0100 | 39416 | 3283 | 38783
| 2015-10-25T22:00:00+0100 | 39416 | 3283 | 38783
| 2015-10-25T23:00:00+0100 | 39416 | 3283 | 38783
| 2015-10-26T00:00:00+0100 | 39429 | 3283 | 38785
| 2015-10-26T01:00:00+0100 | 39429 | 3283 | 38785
| 2015-10-26T02:00:00+0100 | 39429 | 3283 | 38785
| 2015-10-26T03:00:00+0100 | 39429 | 3283 | 38785
| 2015-10-26T04:00:00+0100 | 39429 | 3283 | 38785
| 2015-10-26T05:00:00+0100 | 39429 | 3283 | 38785
| 2015-10-26T06:00:00+0100 | 39429 | 3283 | 38785
| 2015-10-26T07:00:00+0100 | 39429 | 3283 | 38785
| 2015-10-26T08:00:00+0100 | 39429 | 3283 | 38785
| 2015-10-26T09:00:00+0100 | 39429 | 3283 | 38785
| 2015-10-26T10:00:00+0100 | 39429 | 3283 | 38785
| 2015-10-26T11:00:00+0100 | 39429 | 3283 | 38785
| 2015-10-26T12:00:00+0100 | 39429 | 3283 | 38785
| 2015-10-26T13:00:00+0100 | 39429 | 3283 | 38785
| 2015-10-26T14:00:00+0100 | 39429 | 3283 | 38785
| 2015-10-26T15:00:00+0100 | 39429 | 3283 | 38785
| 2015-10-26T16:00:00+0100 | 39429 | 3283 | 38785
| 2015-10-26T17:00:00+0100 | 39429 | 3283 | 38785
| 2015-10-26T18:00:00+0100 | 39429 | 3283 | 38785
| 2015-10-26T19:00:00+0100 | 39429 | 3283 | 38785
| 2015-10-26T20:00:00+0100 | 39429 | 3283 | 38785
| 2015-10-26T21:00:00+0100 | 39429 | 3283 | 38785
| 2015-10-26T22:00:00+0100 | 39429 | 3283 | 38785
| 2015-10-26T23:00:00+0100 | 39429 | 3283 | 38785
| 2015-10-27T00:00:00+0100 | 39442 | 3283 | 38798
| 2015-10-27T01:00:00+0100 | 39442 | 3283 | 38798
| 2015-10-27T02:00:00+0100 | 39442 | 3283 | 38798
| 2015-10-27T03:00:00+0100 | 39442 | 3283 | 38798
| 2015-10-27T04:00:00+0100 | 39442 | 3283 | 38798
| 2015-10-27T05:00:00+0100 | 39442 | 3283 | 38798
| 2015-10-27T06:00:00+0100 | 39442 | 3283 | 38798
| 2015-10-27T07:00:00+0100 | 39442 | 3283 | 38798
| 2015-10-27T08:00:00+0100 | 39442 | 3283 | 38798
| 2015-10-27T09:00:00+0100 | 39442 | 3283 | 38798
| 2015-10-27T10:00:00+0100 | 39442 | 3283 | 38798
| 2015-10-27T11:00:00+0100 | 39442 | 3283 | 38798
| 2015-10-27T12:00:00+0100 | 39442 | 3283 | 38798
| 2015-10-27T13:00:00+0100 | 39442 | 3283 | 38798
| 2015-10-27T14:00:00+0100 | 39442 | 3283 | 38798
| 2015-10-27T15:00:00+0100 | 39442 | 3283 | 38798
| 2015-10-27T16:00:00+0100 | 39442 | 3283 | 38798
| 2015-10-27T17:00:00+0100 | 39442 | 3283 | 38798
| 2015-10-27T18:00:00+0100 | 39442 | 3283 | 38798
| 2015-10-27T19:00:00+0100 | 39442 | 3283 | 38798
| 2015-10-27T20:00:00+0100 | 39442 | 3283 | 38798
| 2015-10-27T21:00:00+0100 | 39442 | 3283 | 38798
| 2015-10-27T22:00:00+0100 | 39442 | 3283 | 38798
| 2015-10-27T23:00:00+0100 | 39442 | 3283 | 38798
| 2015-10-28T00:00:00+0100 | 39456 | 3283 | 38802
| 2015-10-28T01:00:00+0100 | 39456 | 3283 | 38802
| 2015-10-28T02:00:00+0100 | 39456 | 3283 | 38802
| 2015-10-28T03:00:00+0100 | 39456 | 3283 | 38802
| 2015-10-28T04:00:00+0100 | 39456 | 3283 | 38802
| 2015-10-28T05:00:00+0100 | 39456 | 3283 | 38802
| 2015-10-28T06:00:00+0100 | 39456 | 3283 | 38802
| 2015-10-28T07:00:00+0100 | 39456 | 3283 | 38802
| 2015-10-28T08:00:00+0100 | 39456 | 3283 | 38802
| 2015-10-28T09:00:00+0100 | 39456 | 3283 | 38802
| 2015-10-28T10:00:00+0100 | 39456 | 3283 | 38802
| 2015-10-28T11:00:00+0100 | 39456 | 3283 | 38802
| 2015-10-28T12:00:00+0100 | 39456 | 3283 | 38802
| 2015-10-28T13:00:00+0100 | 39456 | 3283 | 38802
| 2015-10-28T14:00:00+0100 | 39456 | 3283 | 38802
| 2015-10-28T15:00:00+0100 | 39456 | 3283 | 38802
| 2015-10-28T16:00:00+0100 | 39456 | 3283 | 38802
| 2015-10-28T17:00:00+0100 | 39456 | 3283 | 38802
| 2015-10-28T18:00:00+0100 | 39456 | 3283 | 38802
| 2015-10-28T19:00:00+0100 | 39456 | 3283 | 38802
| 2015-10-28T20:00:00+0100 | 39456 | 3283 | 38802
| 2015-10-28T21:00:00+0100 | 39456 | 3283 | 38802
| 2015-10-28T22:00:00+0100 | 39456 | 3283 | 38802
| 2015-10-28T23:00:00+0100 | 39456 | 3283 | 38802
| 2015-10-29T00:00:00+0100 | 39472 | 3283 | 38805
| 2015-10-29T01:00:00+0100 | 39472 | 3283 | 38805
| 2015-10-29T02:00:00+0100 | 39472 | 3283 | 38805
| 2015-10-29T03:00:00+0100 | 39472 | 3283 | 38805
| 2015-10-29T04:00:00+0100 | 39472 | 3283 | 38805
| 2015-10-29T05:00:00+0100 | 39472 | 3283 | 38805
| 2015-10-29T06:00:00+0100 | 39472 | 3283 | 38805
| 2015-10-29T07:00:00+0100 | 39472 | 3283 | 38805
| 2015-10-29T08:00:00+0100 | 39472 | 3283 | 38805
| 2015-10-29T09:00:00+0100 | 39472 | 3283 | 38805
| 2015-10-29T10:00:00+0100 | 39472 | 3283 | 38805
| 2015-10-29T11:00:00+0100 | 39472 | 3283 | 38805
| 2015-10-29T12:00:00+0100 | 39472 | 3283 | 38805
| 2015-10-29T13:00:00+0100 | 39472 | 3283 | 38805
| 2015-10-29T14:00:00+0100 | 39472 | 3283 | 38805
| 2015-10-29T15:00:00+0100 | 39472 | 3283 | 38805
| 2015-10-29T16:00:00+0100 | 39472 | 3283 | 38805
| 2015-10-29T17:00:00+0100 | 39472 | 3283 | 38805
| 2015-10-29T18:00:00+0100 | 39472 | 3283 | 38805
| 2015-10-29T19:00:00+0100 | 39472 | 3283 | 38805
| 2015-10-29T20:00:00+0100 | 39472 | 3283 | 38805
| 2015-10-29T21:00:00+0100 | 39472 | 3283 | 38805
| 2015-10-29T22:00:00+0100 | 39472 | 3283 | 38805
| 2015-10-29T23:00:00+0100 | 39472 | 3283 | 38805
| 2015-10-30T00:00:00+0100 | 39492 | 3283 | 38811
| 2015-10-30T01:00:00+0100 | 39492 | 3283 | 38811
| 2015-10-30T02:00:00+0100 | 39492 | 3283 | 38811
| 2015-10-30T03:00:00+0100 | 39492 | 3283 | 38811
| 2015-10-30T04:00:00+0100 | 39492 | 3283 | 38811
| 2015-10-30T05:00:00+0100 | 39492 | 3283 | 38811
| 2015-10-30T06:00:00+0100 | 39492 | 3283 | 38811
| 2015-10-30T07:00:00+0100 | 39492 | 3283 | 38811
| 2015-10-30T08:00:00+0100 | 39492 | 3283 | 38811
| 2015-10-30T09:00:00+0100 | 39492 | 3283 | 38811
| 2015-10-30T10:00:00+0100 | 39492 | 3283 | 38811
| 2015-10-30T11:00:00+0100 | 39492 | 3283 | 38811
| 2015-10-30T12:00:00+0100 | 39492 | 3283 | 38811
| 2015-10-30T13:00:00+0100 | 39492 | 3283 | 38811
| 2015-10-30T14:00:00+0100 | 39492 | 3283 | 38811
| 2015-10-30T15:00:00+0100 | 39492 | 3283 | 38811
| 2015-10-30T16:00:00+0100 | 39492 | 3283 | 38811
| 2015-10-30T17:00:00+0100 | 39492 | 3283 | 38811
| 2015-10-30T18:00:00+0100 | 39492 | 3283 | 38811
| 2015-10-30T19:00:00+0100 | 39492 | 3283 | 38811
| 2015-10-30T20:00:00+0100 | 39492 | 3283 | 38811
| 2015-10-30T21:00:00+0100 | 39492 | 3283 | 38811
| 2015-10-30T22:00:00+0100 | 39492 | 3283 | 38811
| 2015-10-30T23:00:00+0100 | 39492 | 3283 | 38811
| 2015-10-31T00:00:00+0100 | 39492 | 3283 | 38812
| 2015-10-31T01:00:00+0100 | 39492 | 3283 | 38812
| 2015-10-31T02:00:00+0100 | 39492 | 3283 | 38812
| 2015-10-31T03:00:00+0100 | 39492 | 3283 | 38812
| 2015-10-31T04:00:00+0100 | 39492 | 3283 | 38812
| 2015-10-31T05:00:00+0100 | 39492 | 3283 | 38812
| 2015-10-31T06:00:00+0100 | 39492 | 3283 | 38812
| 2015-10-31T07:00:00+0100 | 39492 | 3283 | 38812
| 2015-10-31T08:00:00+0100 | 39492 | 3283 | 38812
| 2015-10-31T09:00:00+0100 | 39492 | 3283 | 38812
| 2015-10-31T10:00:00+0100 | 39492 | 3283 | 38812
| 2015-10-31T11:00:00+0100 | 39492 | 3283 | 38812
| 2015-10-31T12:00:00+0100 | 39492 | 3283 | 38812
| 2015-10-31T13:00:00+0100 | 39492 | 3283 | 38812
| 2015-10-31T14:00:00+0100 | 39492 | 3283 | 38812
| 2015-10-31T15:00:00+0100 | 39492 | 3283 | 38812
| 2015-10-31T16:00:00+0100 | 39492 | 3283 | 38812
| 2015-10-31T17:00:00+0100 | 39492 | 3283 | 38812
| 2015-10-31T18:00:00+0100 | 39492 | 3283 | 38812
| 2015-10-31T19:00:00+0100 | 39492 | 3283 | 38812
| 2015-10-31T20:00:00+0100 | 39492 | 3283 | 38812
| 2015-10-31T21:00:00+0100 | 39492 | 3283 | 38812
| 2015-10-31T22:00:00+0100 | 39492 | 3283 | 38812
| 2015-10-31T23:00:00+0100 | 39492 | 3283 | 38812
| 2015-11-01T00:00:00+0100 | 39492 | 3283 | 38812
| 2015-11-01T01:00:00+0100 | 39492 | 3283 | 38812
| 2015-11-01T02:00:00+0100 | 39492 | 3283 | 38812
| 2015-11-01T03:00:00+0100 | 39492 | 3283 | 38812
| 2015-11-01T04:00:00+0100 | 39492 | 3283 | 38812
| 2015-11-01T05:00:00+0100 | 39492 | 3283 | 38812
| 2015-11-01T06:00:00+0100 | 39492 | 3283 | 38812
| 2015-11-01T07:00:00+0100 | 39492 | 3283 | 38812
| 2015-11-01T08:00:00+0100 | 39492 | 3283 | 38812
| 2015-11-01T09:00:00+0100 | 39492 | 3283 | 38812
| 2015-11-01T10:00:00+0100 | 39492 | 3283 | 38812
| 2015-11-01T11:00:00+0100 | 39492 | 3283 | 38812
| 2015-11-01T12:00:00+0100 | 39492 | 3283 | 38812
| 2015-11-01T13:00:00+0100 | 39492 | 3283 | 38812
| 2015-11-01T14:00:00+0100 | 39492 | 3283 | 38812
| 2015-11-01T15:00:00+0100 | 39492 | 3283 | 38812
| 2015-11-01T16:00:00+0100 | 39492 | 3283 | 38812
| 2015-11-01T17:00:00+0100 | 39492 | 3283 | 38812
| 2015-11-01T18:00:00+0100 | 39492 | 3283 | 38812
| 2015-11-01T19:00:00+0100 | 39492 | 3283 | 38812
| 2015-11-01T20:00:00+0100 | 39492 | 3283 | 38812
| 2015-11-01T21:00:00+0100 | 39492 | 3283 | 38812
| 2015-11-01T22:00:00+0100 | 39492 | 3283 | 38812
| 2015-11-01T23:00:00+0100 | 39492 | 3283 | 38812
| 2015-11-02T00:00:00+0100 | 39511 | 3283 | 38815
| 2015-11-02T01:00:00+0100 | 39511 | 3283 | 38815
| 2015-11-02T02:00:00+0100 | 39511 | 3283 | 38815
| 2015-11-02T03:00:00+0100 | 39511 | 3283 | 38815
| 2015-11-02T04:00:00+0100 | 39511 | 3283 | 38815
| 2015-11-02T05:00:00+0100 | 39511 | 3283 | 38815
| 2015-11-02T06:00:00+0100 | 39511 | 3283 | 38815
| 2015-11-02T07:00:00+0100 | 39511 | 3283 | 38815
| 2015-11-02T08:00:00+0100 | 39511 | 3283 | 38815
| 2015-11-02T09:00:00+0100 | 39511 | 3283 | 38815
| 2015-11-02T10:00:00+0100 | 39511 | 3283 | 38815
| 2015-11-02T11:00:00+0100 | 39511 | 3283 | 38815
| 2015-11-02T12:00:00+0100 | 39511 | 3283 | 38815
| 2015-11-02T13:00:00+0100 | 39511 | 3283 | 38815
| 2015-11-02T14:00:00+0100 | 39511 | 3283 | 38815
| 2015-11-02T15:00:00+0100 | 39511 | 3283 | 38815
| 2015-11-02T16:00:00+0100 | 39511 | 3283 | 38815
| 2015-11-02T17:00:00+0100 | 39511 | 3283 | 38815
| 2015-11-02T18:00:00+0100 | 39511 | 3283 | 38815
| 2015-11-02T19:00:00+0100 | 39511 | 3283 | 38815
| 2015-11-02T20:00:00+0100 | 39511 | 3283 | 38815
| 2015-11-02T21:00:00+0100 | 39511 | 3283 | 38815
| 2015-11-02T22:00:00+0100 | 39511 | 3283 | 38815
| 2015-11-02T23:00:00+0100 | 39511 | 3283 | 38815
| 2015-11-03T00:00:00+0100 | 39519 | 3283 | 38816
| 2015-11-03T01:00:00+0100 | 39519 | 3283 | 38816
| 2015-11-03T02:00:00+0100 | 39519 | 3283 | 38816
| 2015-11-03T03:00:00+0100 | 39519 | 3283 | 38816
| 2015-11-03T04:00:00+0100 | 39519 | 3283 | 38816
| 2015-11-03T05:00:00+0100 | 39519 | 3283 | 38816
| 2015-11-03T06:00:00+0100 | 39519 | 3283 | 38816
| 2015-11-03T07:00:00+0100 | 39519 | 3283 | 38816
| 2015-11-03T08:00:00+0100 | 39519 | 3283 | 38816
| 2015-11-03T09:00:00+0100 | 39519 | 3283 | 38816
| 2015-11-03T10:00:00+0100 | 39519 | 3283 | 38816
| 2015-11-03T11:00:00+0100 | 39519 | 3283 | 38816
| 2015-11-03T12:00:00+0100 | 39519 | 3283 | 38816
| 2015-11-03T13:00:00+0100 | 39519 | 3283 | 38816
| 2015-11-03T14:00:00+0100 | 39519 | 3283 | 38816
| 2015-11-03T15:00:00+0100 | 39519 | 3283 | 38816
| 2015-11-03T16:00:00+0100 | 39519 | 3283 | 38816
| 2015-11-03T17:00:00+0100 | 39519 | 3283 | 38816
| 2015-11-03T18:00:00+0100 | 39519 | 3283 | 38816
| 2015-11-03T19:00:00+0100 | 39519 | 3283 | 38816
| 2015-11-03T20:00:00+0100 | 39519 | 3283 | 38816
| 2015-11-03T21:00:00+0100 | 39519 | 3283 | 38816
| 2015-11-03T22:00:00+0100 | 39519 | 3283 | 38816
| 2015-11-03T23:00:00+0100 | 39519 | 3283 | 38816
| 2015-11-04T00:00:00+0100 | 39536 | 3283 | 38818
| 2015-11-04T01:00:00+0100 | 39536 | 3283 | 38818
| 2015-11-04T02:00:00+0100 | 39536 | 3283 | 38818
| 2015-11-04T03:00:00+0100 | 39536 | 3283 | 38818
| 2015-11-04T04:00:00+0100 | 39536 | 3283 | 38818
| 2015-11-04T05:00:00+0100 | 39536 | 3283 | 38818
| 2015-11-04T06:00:00+0100 | 39536 | 3283 | 38818
| 2015-11-04T07:00:00+0100 | 39536 | 3283 | 38818
| 2015-11-04T08:00:00+0100 | 39536 | 3283 | 38818
| 2015-11-04T09:00:00+0100 | 39536 | 3283 | 38818
| 2015-11-04T10:00:00+0100 | 39536 | 3283 | 38818
| 2015-11-04T11:00:00+0100 | 39536 | 3283 | 38818
| 2015-11-04T12:00:00+0100 | 39536 | 3283 | 38818
| 2015-11-04T13:00:00+0100 | 39536 | 3283 | 38818
| 2015-11-04T14:00:00+0100 | 39536 | 3283 | 38818
| 2015-11-04T15:00:00+0100 | 39536 | 3283 | 38818
| 2015-11-04T16:00:00+0100 | 39536 | 3283 | 38818
| 2015-11-04T17:00:00+0100 | 39536 | 3283 | 38818
| 2015-11-04T18:00:00+0100 | 39536 | 3283 | 38818
| 2015-11-04T19:00:00+0100 | 39536 | 3283 | 38818
| 2015-11-04T20:00:00+0100 | 39536 | 3283 | 38818
| 2015-11-04T21:00:00+0100 | 39536 | 3283 | 38818
| 2015-11-04T22:00:00+0100 | 39536 | 3283 | 38818
| 2015-11-04T23:00:00+0100 | 39536 | 3283 | 38818
| 2015-11-05T00:00:00+0100 | 39581 | 3283 | 38820
| 2015-11-05T01:00:00+0100 | 39581 | 3283 | 38820
| 2015-11-05T02:00:00+0100 | 39581 | 3283 | 38820
| 2015-11-05T03:00:00+0100 | 39581 | 3283 | 38820
| 2015-11-05T04:00:00+0100 | 39581 | 3283 | 38820
| 2015-11-05T05:00:00+0100 | 39581 | 3283 | 38820
| 2015-11-05T06:00:00+0100 | 39581 | 3283 | 38820
| 2015-11-05T07:00:00+0100 | 39581 | 3283 | 38820
| 2015-11-05T08:00:00+0100 | 39581 | 3283 | 38820
| 2015-11-05T09:00:00+0100 | 39581 | 3283 | 38820
| 2015-11-05T10:00:00+0100 | 39581 | 3283 | 38820
| 2015-11-05T11:00:00+0100 | 39581 | 3283 | 38820
| 2015-11-05T12:00:00+0100 | 39581 | 3283 | 38820
| 2015-11-05T13:00:00+0100 | 39581 | 3283 | 38820
| 2015-11-05T14:00:00+0100 | 39581 | 3283 | 38820
| 2015-11-05T15:00:00+0100 | 39581 | 3283 | 38820
| 2015-11-05T16:00:00+0100 | 39581 | 3283 | 38820
| 2015-11-05T17:00:00+0100 | 39581 | 3283 | 38820
| 2015-11-05T18:00:00+0100 | 39581 | 3283 | 38820
| 2015-11-05T19:00:00+0100 | 39581 | 3283 | 38820
| 2015-11-05T20:00:00+0100 | 39581 | 3283 | 38820
| 2015-11-05T21:00:00+0100 | 39581 | 3283 | 38820
| 2015-11-05T22:00:00+0100 | 39581 | 3283 | 38820
| 2015-11-05T23:00:00+0100 | 39581 | 3283 | 38820
| 2015-11-06T00:00:00+0100 | 39608 | 3283 | 38823
| 2015-11-06T01:00:00+0100 | 39608 | 3283 | 38823
| 2015-11-06T02:00:00+0100 | 39608 | 3283 | 38823
| 2015-11-06T03:00:00+0100 | 39608 | 3283 | 38823
| 2015-11-06T04:00:00+0100 | 39608 | 3283 | 38823
| 2015-11-06T05:00:00+0100 | 39608 | 3283 | 38823
| 2015-11-06T06:00:00+0100 | 39608 | 3283 | 38823
| 2015-11-06T07:00:00+0100 | 39608 | 3283 | 38823
| 2015-11-06T08:00:00+0100 | 39608 | 3283 | 38823
| 2015-11-06T09:00:00+0100 | 39608 | 3283 | 38823
| 2015-11-06T10:00:00+0100 | 39608 | 3283 | 38823
| 2015-11-06T11:00:00+0100 | 39608 | 3283 | 38823
| 2015-11-06T12:00:00+0100 | 39608 | 3283 | 38823
| 2015-11-06T13:00:00+0100 | 39608 | 3283 | 38823
| 2015-11-06T14:00:00+0100 | 39608 | 3283 | 38823
| 2015-11-06T15:00:00+0100 | 39608 | 3283 | 38823
| 2015-11-06T16:00:00+0100 | 39608 | 3283 | 38823
| 2015-11-06T17:00:00+0100 | 39608 | 3283 | 38823
| 2015-11-06T18:00:00+0100 | 39608 | 3283 | 38823
| 2015-11-06T19:00:00+0100 | 39608 | 3283 | 38823
| 2015-11-06T20:00:00+0100 | 39608 | 3283 | 38823
| 2015-11-06T21:00:00+0100 | 39608 | 3283 | 38823
| 2015-11-06T22:00:00+0100 | 39608 | 3283 | 38823
| 2015-11-06T23:00:00+0100 | 39608 | 3283 | 38823
| 2015-11-07T00:00:00+0100 | 39612 | 3283 | 38823
| 2015-11-07T01:00:00+0100 | 39612 | 3283 | 38823
| 2015-11-07T02:00:00+0100 | 39612 | 3283 | 38823
| 2015-11-07T03:00:00+0100 | 39612 | 3283 | 38823
| 2015-11-07T04:00:00+0100 | 39612 | 3283 | 38823
| 2015-11-07T05:00:00+0100 | 39612 | 3283 | 38823
| 2015-11-07T06:00:00+0100 | 39612 | 3283 | 38823
| 2015-11-07T07:00:00+0100 | 39612 | 3283 | 38823
| 2015-11-07T08:00:00+0100 | 39612 | 3283 | 38823
| 2015-11-07T09:00:00+0100 | 39612 | 3283 | 38823
| 2015-11-07T10:00:00+0100 | 39612 | 3283 | 38823
| 2015-11-07T11:00:00+0100 | 39612 | 3283 | 38823
| 2015-11-07T12:00:00+0100 | 39612 | 3283 | 38823
| 2015-11-07T13:00:00+0100 | 39612 | 3283 | 38823
| 2015-11-07T14:00:00+0100 | 39612 | 3283 | 38823
| 2015-11-07T15:00:00+0100 | 39612 | 3283 | 38823
| 2015-11-07T16:00:00+0100 | 39612 | 3283 | 38823
| 2015-11-07T17:00:00+0100 | 39612 | 3283 | 38823
| 2015-11-07T18:00:00+0100 | 39612 | 3283 | 38823
| 2015-11-07T19:00:00+0100 | 39612 | 3283 | 38823
| 2015-11-07T20:00:00+0100 | 39612 | 3283 | 38823
| 2015-11-07T21:00:00+0100 | 39612 | 3283 | 38823
| 2015-11-07T22:00:00+0100 | 39612 | 3283 | 38823
| 2015-11-07T23:00:00+0100 | 39612 | 3283 | 38823
| 2015-11-08T00:00:00+0100 | 39615 | 3283 | 38823
| 2015-11-08T01:00:00+0100 | 39615 | 3283 | 38823
| 2015-11-08T02:00:00+0100 | 39615 | 3283 | 38823
| 2015-11-08T03:00:00+0100 | 39615 | 3283 | 38823
| 2015-11-08T04:00:00+0100 | 39615 | 3283 | 38823
| 2015-11-08T05:00:00+0100 | 39615 | 3283 | 38823
| 2015-11-08T06:00:00+0100 | 39615 | 3283 | 38823
| 2015-11-08T07:00:00+0100 | 39615 | 3283 | 38823
| 2015-11-08T08:00:00+0100 | 39615 | 3283 | 38823
| 2015-11-08T09:00:00+0100 | 39615 | 3283 | 38823
| 2015-11-08T10:00:00+0100 | 39615 | 3283 | 38823
| 2015-11-08T11:00:00+0100 | 39615 | 3283 | 38823
| 2015-11-08T12:00:00+0100 | 39615 | 3283 | 38823
| 2015-11-08T13:00:00+0100 | 39615 | 3283 | 38823
| 2015-11-08T14:00:00+0100 | 39615 | 3283 | 38823
| 2015-11-08T15:00:00+0100 | 39615 | 3283 | 38823
| 2015-11-08T16:00:00+0100 | 39615 | 3283 | 38823
| 2015-11-08T17:00:00+0100 | 39615 | 3283 | 38823
| 2015-11-08T18:00:00+0100 | 39615 | 3283 | 38823
| 2015-11-08T19:00:00+0100 | 39615 | 3283 | 38823
| 2015-11-08T20:00:00+0100 | 39615 | 3283 | 38823
| 2015-11-08T21:00:00+0100 | 39615 | 3283 | 38823
| 2015-11-08T22:00:00+0100 | 39615 | 3283 | 38823
| 2015-11-08T23:00:00+0100 | 39615 | 3283 | 38823
| 2015-11-09T00:00:00+0100 | 39624 | 3283 | 38825
| 2015-11-09T01:00:00+0100 | 39624 | 3283 | 38825
| 2015-11-09T02:00:00+0100 | 39624 | 3283 | 38825
| 2015-11-09T03:00:00+0100 | 39624 | 3283 | 38825
| 2015-11-09T04:00:00+0100 | 39624 | 3283 | 38825
| 2015-11-09T05:00:00+0100 | 39624 | 3283 | 38825
| 2015-11-09T06:00:00+0100 | 39624 | 3283 | 38825
| 2015-11-09T07:00:00+0100 | 39624 | 3283 | 38825
| 2015-11-09T08:00:00+0100 | 39624 | 3283 | 38825
| 2015-11-09T09:00:00+0100 | 39624 | 3283 | 38825
| 2015-11-09T10:00:00+0100 | 39624 | 3283 | 38825
| 2015-11-09T11:00:00+0100 | 39624 | 3283 | 38825
| 2015-11-09T12:00:00+0100 | 39624 | 3283 | 38825
| 2015-11-09T13:00:00+0100 | 39624 | 3283 | 38825
| 2015-11-09T14:00:00+0100 | 39624 | 3283 | 38825
| 2015-11-09T15:00:00+0100 | 39624 | 3283 | 38825
| 2015-11-09T16:00:00+0100 | 39624 | 3283 | 38825
| 2015-11-09T17:00:00+0100 | 39624 | 3283 | 38825
| 2015-11-09T18:00:00+0100 | 39624 | 3283 | 38825
| 2015-11-09T19:00:00+0100 | 39624 | 3283 | 38825
| 2015-11-09T20:00:00+0100 | 39624 | 3283 | 38825
| 2015-11-09T21:00:00+0100 | 39624 | 3283 | 38825
| 2015-11-09T22:00:00+0100 | 39624 | 3283 | 38825
| 2015-11-09T23:00:00+0100 | 39624 | 3283 | 38825
| 2015-11-10T00:00:00+0100 | 39657 | 3283 | 38827
| 2015-11-10T01:00:00+0100 | 39657 | 3283 | 38827
| 2015-11-10T02:00:00+0100 | 39657 | 3283 | 38827
| 2015-11-10T03:00:00+0100 | 39657 | 3283 | 38827
| 2015-11-10T04:00:00+0100 | 39657 | 3283 | 38827
| 2015-11-10T05:00:00+0100 | 39657 | 3283 | 38827
| 2015-11-10T06:00:00+0100 | 39657 | 3283 | 38827
| 2015-11-10T07:00:00+0100 | 39657 | 3283 | 38827
| 2015-11-10T08:00:00+0100 | 39657 | 3283 | 38827
| 2015-11-10T09:00:00+0100 | 39657 | 3283 | 38827
| 2015-11-10T10:00:00+0100 | 39657 | 3283 | 38827
| 2015-11-10T11:00:00+0100 | 39657 | 3283 | 38827
| 2015-11-10T12:00:00+0100 | 39657 | 3283 | 38827
| 2015-11-10T13:00:00+0100 | 39657 | 3283 | 38827
| 2015-11-10T14:00:00+0100 | 39657 | 3283 | 38827
| 2015-11-10T15:00:00+0100 | 39657 | 3283 | 38827
| 2015-11-10T16:00:00+0100 | 39657 | 3283 | 38827
| 2015-11-10T17:00:00+0100 | 39657 | 3283 | 38827
| 2015-11-10T18:00:00+0100 | 39657 | 3283 | 38827
| 2015-11-10T19:00:00+0100 | 39657 | 3283 | 38827
| 2015-11-10T20:00:00+0100 | 39657 | 3283 | 38827
| 2015-11-10T21:00:00+0100 | 39657 | 3283 | 38827
| 2015-11-10T22:00:00+0100 | 39657 | 3283 | 38827
| 2015-11-10T23:00:00+0100 | 39657 | 3283 | 38827
| 2015-11-11T00:00:00+0100 | 39672 | 3283 | 38829
| 2015-11-11T01:00:00+0100 | 39672 | 3283 | 38829
| 2015-11-11T02:00:00+0100 | 39672 | 3283 | 38829
| 2015-11-11T03:00:00+0100 | 39672 | 3283 | 38829
| 2015-11-11T04:00:00+0100 | 39672 | 3283 | 38829
| 2015-11-11T05:00:00+0100 | 39672 | 3283 | 38829
| 2015-11-11T06:00:00+0100 | 39672 | 3283 | 38829
| 2015-11-11T07:00:00+0100 | 39672 | 3283 | 38829
| 2015-11-11T08:00:00+0100 | 39672 | 3283 | 38829
| 2015-11-11T09:00:00+0100 | 39672 | 3283 | 38829
| 2015-11-11T10:00:00+0100 | 39672 | 3283 | 38829
| 2015-11-11T11:00:00+0100 | 39672 | 3283 | 38829
| 2015-11-11T12:00:00+0100 | 39672 | 3283 | 38829
| 2015-11-11T13:00:00+0100 | 39672 | 3283 | 38829
| 2015-11-11T14:00:00+0100 | 39672 | 3283 | 38829
| 2015-11-11T15:00:00+0100 | 39672 | 3283 | 38829
| 2015-11-11T16:00:00+0100 | 39672 | 3283 | 38829
| 2015-11-11T17:00:00+0100 | 39672 | 3283 | 38829
| 2015-11-11T18:00:00+0100 | 39672 | 3283 | 38829
| 2015-11-11T19:00:00+0100 | 39672 | 3283 | 38829
| 2015-11-11T20:00:00+0100 | 39672 | 3283 | 38829
| 2015-11-11T21:00:00+0100 | 39672 | 3283 | 38829
| 2015-11-11T22:00:00+0100 | 39672 | 3283 | 38829
| 2015-11-11T23:00:00+0100 | 39672 | 3283 | 38829
| 2015-11-12T00:00:00+0100 | 39701 | 3283 | 38831
| 2015-11-12T01:00:00+0100 | 39701 | 3283 | 38831
| 2015-11-12T02:00:00+0100 | 39701 | 3283 | 38831
| 2015-11-12T03:00:00+0100 | 39701 | 3283 | 38831
| 2015-11-12T04:00:00+0100 | 39701 | 3283 | 38831
| 2015-11-12T05:00:00+0100 | 39701 | 3283 | 38831
| 2015-11-12T06:00:00+0100 | 39701 | 3283 | 38831
| 2015-11-12T07:00:00+0100 | 39701 | 3283 | 38831
| 2015-11-12T08:00:00+0100 | 39701 | 3283 | 38831
| 2015-11-12T09:00:00+0100 | 39701 | 3283 | 38831
| 2015-11-12T10:00:00+0100 | 39701 | 3283 | 38831
| 2015-11-12T11:00:00+0100 | 39701 | 3283 | 38831
| 2015-11-12T12:00:00+0100 | 39701 | 3283 | 38831
| 2015-11-12T13:00:00+0100 | 39701 | 3283 | 38831
| 2015-11-12T14:00:00+0100 | 39701 | 3283 | 38831
| 2015-11-12T15:00:00+0100 | 39701 | 3283 | 38831
| 2015-11-12T16:00:00+0100 | 39701 | 3283 | 38831
| 2015-11-12T17:00:00+0100 | 39701 | 3283 | 38831
| 2015-11-12T18:00:00+0100 | 39701 | 3283 | 38831
| 2015-11-12T19:00:00+0100 | 39701 | 3283 | 38831
| 2015-11-12T20:00:00+0100 | 39701 | 3283 | 38831
| 2015-11-12T21:00:00+0100 | 39701 | 3283 | 38831
| 2015-11-12T22:00:00+0100 | 39701 | 3283 | 38831
| 2015-11-12T23:00:00+0100 | 39701 | 3283 | 38831
| 2015-11-13T00:00:00+0100 | 39737 | 3283 | 38835
| 2015-11-13T01:00:00+0100 | 39737 | 3283 | 38835
| 2015-11-13T02:00:00+0100 | 39737 | 3283 | 38835
| 2015-11-13T03:00:00+0100 | 39737 | 3283 | 38835
| 2015-11-13T04:00:00+0100 | 39737 | 3283 | 38835
| 2015-11-13T05:00:00+0100 | 39737 | 3283 | 38835
| 2015-11-13T06:00:00+0100 | 39737 | 3283 | 38835
| 2015-11-13T07:00:00+0100 | 39737 | 3283 | 38835
| 2015-11-13T08:00:00+0100 | 39737 | 3283 | 38835
| 2015-11-13T09:00:00+0100 | 39737 | 3283 | 38835
| 2015-11-13T10:00:00+0100 | 39737 | 3283 | 38835
| 2015-11-13T11:00:00+0100 | 39737 | 3283 | 38835
| 2015-11-13T12:00:00+0100 | 39737 | 3283 | 38835
| 2015-11-13T13:00:00+0100 | 39737 | 3283 | 38835
| 2015-11-13T14:00:00+0100 | 39737 | 3283 | 38835
| 2015-11-13T15:00:00+0100 | 39737 | 3283 | 38835
| 2015-11-13T16:00:00+0100 | 39737 | 3283 | 38835
| 2015-11-13T17:00:00+0100 | 39737 | 3283 | 38835
| 2015-11-13T18:00:00+0100 | 39737 | 3283 | 38835
| 2015-11-13T19:00:00+0100 | 39737 | 3283 | 38835
| 2015-11-13T20:00:00+0100 | 39737 | 3283 | 38835
| 2015-11-13T21:00:00+0100 | 39737 | 3283 | 38835
| 2015-11-13T22:00:00+0100 | 39737 | 3283 | 38835
| 2015-11-13T23:00:00+0100 | 39737 | 3283 | 38835
| 2015-11-14T00:00:00+0100 | 39745 | 3283 | 38835
| 2015-11-14T01:00:00+0100 | 39745 | 3283 | 38835
| 2015-11-14T02:00:00+0100 | 39745 | 3283 | 38835
| 2015-11-14T03:00:00+0100 | 39745 | 3283 | 38835
| 2015-11-14T04:00:00+0100 | 39745 | 3283 | 38835
| 2015-11-14T05:00:00+0100 | 39745 | 3283 | 38835
| 2015-11-14T06:00:00+0100 | 39745 | 3283 | 38835
| 2015-11-14T07:00:00+0100 | 39745 | 3283 | 38835
| 2015-11-14T08:00:00+0100 | 39745 | 3283 | 38835
| 2015-11-14T09:00:00+0100 | 39745 | 3283 | 38835
| 2015-11-14T10:00:00+0100 | 39745 | 3283 | 38835
| 2015-11-14T11:00:00+0100 | 39745 | 3283 | 38835
| 2015-11-14T12:00:00+0100 | 39745 | 3283 | 38835
| 2015-11-14T13:00:00+0100 | 39745 | 3283 | 38835
| 2015-11-14T14:00:00+0100 | 39745 | 3283 | 38835
| 2015-11-14T15:00:00+0100 | 39745 | 3283 | 38835
| 2015-11-14T16:00:00+0100 | 39745 | 3283 | 38835
| 2015-11-14T17:00:00+0100 | 39745 | 3283 | 38835
| 2015-11-14T18:00:00+0100 | 39745 | 3283 | 38835
| 2015-11-14T19:00:00+0100 | 39745 | 3283 | 38835
| 2015-11-14T20:00:00+0100 | 39745 | 3283 | 38835
| 2015-11-14T21:00:00+0100 | 39745 | 3283 | 38835
| 2015-11-14T22:00:00+0100 | 39745 | 3283 | 38835
| 2015-11-14T23:00:00+0100 | 39745 | 3283 | 38835
| 2015-11-15T00:00:00+0100 | 39745 | 3283 | 38835
| 2015-11-15T01:00:00+0100 | 39745 | 3283 | 38835
| 2015-11-15T02:00:00+0100 | 39745 | 3283 | 38835
| 2015-11-15T03:00:00+0100 | 39745 | 3283 | 38835
| 2015-11-15T04:00:00+0100 | 39745 | 3283 | 38835
| 2015-11-15T05:00:00+0100 | 39745 | 3283 | 38835
| 2015-11-15T06:00:00+0100 | 39745 | 3283 | 38835
| 2015-11-15T07:00:00+0100 | 39745 | 3283 | 38835
| 2015-11-15T08:00:00+0100 | 39745 | 3283 | 38835
| 2015-11-15T09:00:00+0100 | 39745 | 3283 | 38835
| 2015-11-15T10:00:00+0100 | 39745 | 3283 | 38835
| 2015-11-15T11:00:00+0100 | 39745 | 3283 | 38835
| 2015-11-15T12:00:00+0100 | 39745 | 3283 | 38835
| 2015-11-15T13:00:00+0100 | 39745 | 3283 | 38835
| 2015-11-15T14:00:00+0100 | 39745 | 3283 | 38835
| 2015-11-15T15:00:00+0100 | 39745 | 3283 | 38835
| 2015-11-15T16:00:00+0100 | 39745 | 3283 | 38835
| 2015-11-15T17:00:00+0100 | 39745 | 3283 | 38835
| 2015-11-15T18:00:00+0100 | 39745 | 3283 | 38835
| 2015-11-15T19:00:00+0100 | 39745 | 3283 | 38835
| 2015-11-15T20:00:00+0100 | 39745 | 3283 | 38835
| 2015-11-15T21:00:00+0100 | 39745 | 3283 | 38835
| 2015-11-15T22:00:00+0100 | 39745 | 3283 | 38835
| 2015-11-15T23:00:00+0100 | 39745 | 3283 | 38835
| 2015-11-16T00:00:00+0100 | 39755 | 3283 | 38846
| 2015-11-16T01:00:00+0100 | 39755 | 3283 | 38846
| 2015-11-16T02:00:00+0100 | 39755 | 3283 | 38846
| 2015-11-16T03:00:00+0100 | 39755 | 3283 | 38846
| 2015-11-16T04:00:00+0100 | 39755 | 3283 | 38846
| 2015-11-16T05:00:00+0100 | 39755 | 3283 | 38846
| 2015-11-16T06:00:00+0100 | 39755 | 3283 | 38846
| 2015-11-16T07:00:00+0100 | 39755 | 3283 | 38846
| 2015-11-16T08:00:00+0100 | 39755 | 3283 | 38846
| 2015-11-16T09:00:00+0100 | 39755 | 3283 | 38846
| 2015-11-16T10:00:00+0100 | 39755 | 3283 | 38846
| 2015-11-16T11:00:00+0100 | 39755 | 3283 | 38846
| 2015-11-16T12:00:00+0100 | 39755 | 3283 | 38846
| 2015-11-16T13:00:00+0100 | 39755 | 3283 | 38846
| 2015-11-16T14:00:00+0100 | 39755 | 3283 | 38846
| 2015-11-16T15:00:00+0100 | 39755 | 3283 | 38846
| 2015-11-16T16:00:00+0100 | 39755 | 3283 | 38846
| 2015-11-16T17:00:00+0100 | 39755 | 3283 | 38846
| 2015-11-16T18:00:00+0100 | 39755 | 3283 | 38846
| 2015-11-16T19:00:00+0100 | 39755 | 3283 | 38846
| 2015-11-16T20:00:00+0100 | 39755 | 3283 | 38846
| 2015-11-16T21:00:00+0100 | 39755 | 3283 | 38846
| 2015-11-16T22:00:00+0100 | 39755 | 3283 | 38846
| 2015-11-16T23:00:00+0100 | 39755 | 3283 | 38846
| 2015-11-17T00:00:00+0100 | 39768 | 3283 | 38848
| 2015-11-17T01:00:00+0100 | 39768 | 3283 | 38848
| 2015-11-17T02:00:00+0100 | 39768 | 3283 | 38848
| 2015-11-17T03:00:00+0100 | 39768 | 3283 | 38848
| 2015-11-17T04:00:00+0100 | 39768 | 3283 | 38848
| 2015-11-17T05:00:00+0100 | 39768 | 3283 | 38848
| 2015-11-17T06:00:00+0100 | 39768 | 3283 | 38848
| 2015-11-17T07:00:00+0100 | 39768 | 3283 | 38848
| 2015-11-17T08:00:00+0100 | 39768 | 3283 | 38848
| 2015-11-17T09:00:00+0100 | 39768 | 3283 | 38848
| 2015-11-17T10:00:00+0100 | 39768 | 3283 | 38848
| 2015-11-17T11:00:00+0100 | 39768 | 3283 | 38848
| 2015-11-17T12:00:00+0100 | 39768 | 3283 | 38848
| 2015-11-17T13:00:00+0100 | 39768 | 3283 | 38848
| 2015-11-17T14:00:00+0100 | 39768 | 3283 | 38848
| 2015-11-17T15:00:00+0100 | 39768 | 3283 | 38848
| 2015-11-17T16:00:00+0100 | 39768 | 3283 | 38848
| 2015-11-17T17:00:00+0100 | 39768 | 3283 | 38848
| 2015-11-17T18:00:00+0100 | 39768 | 3283 | 38848
| 2015-11-17T19:00:00+0100 | 39768 | 3283 | 38848
| 2015-11-17T20:00:00+0100 | 39768 | 3283 | 38848
| 2015-11-17T21:00:00+0100 | 39768 | 3283 | 38848
| 2015-11-17T22:00:00+0100 | 39768 | 3283 | 38848
| 2015-11-17T23:00:00+0100 | 39768 | 3283 | 38848
| 2015-11-18T00:00:00+0100 | 39778 | 3283 | 38851
| 2015-11-18T01:00:00+0100 | 39778 | 3283 | 38851
| 2015-11-18T02:00:00+0100 | 39778 | 3283 | 38851
| 2015-11-18T03:00:00+0100 | 39778 | 3283 | 38851
| 2015-11-18T04:00:00+0100 | 39778 | 3283 | 38851
| 2015-11-18T05:00:00+0100 | 39778 | 3283 | 38851
| 2015-11-18T06:00:00+0100 | 39778 | 3283 | 38851
| 2015-11-18T07:00:00+0100 | 39778 | 3283 | 38851
| 2015-11-18T08:00:00+0100 | 39778 | 3283 | 38851
| 2015-11-18T09:00:00+0100 | 39778 | 3283 | 38851
| 2015-11-18T10:00:00+0100 | 39778 | 3283 | 38851
| 2015-11-18T11:00:00+0100 | 39778 | 3283 | 38851
| 2015-11-18T12:00:00+0100 | 39778 | 3283 | 38851
| 2015-11-18T13:00:00+0100 | 39778 | 3283 | 38851
| 2015-11-18T14:00:00+0100 | 39778 | 3283 | 38851
| 2015-11-18T15:00:00+0100 | 39778 | 3283 | 38851
| 2015-11-18T16:00:00+0100 | 39778 | 3283 | 38851
| 2015-11-18T17:00:00+0100 | 39778 | 3283 | 38851
| 2015-11-18T18:00:00+0100 | 39778 | 3283 | 38851
| 2015-11-18T19:00:00+0100 | 39778 | 3283 | 38851
| 2015-11-18T20:00:00+0100 | 39778 | 3283 | 38851
| 2015-11-18T21:00:00+0100 | 39778 | 3283 | 38851
| 2015-11-18T22:00:00+0100 | 39778 | 3283 | 38851
| 2015-11-18T23:00:00+0100 | 39778 | 3283 | 38851
| 2015-11-19T00:00:00+0100 | 39796 | 3283 | 38853
| 2015-11-19T01:00:00+0100 | 39796 | 3283 | 38853
| 2015-11-19T02:00:00+0100 | 39796 | 3283 | 38853
| 2015-11-19T03:00:00+0100 | 39796 | 3283 | 38853
| 2015-11-19T04:00:00+0100 | 39796 | 3283 | 38853
| 2015-11-19T05:00:00+0100 | 39796 | 3283 | 38853
| 2015-11-19T06:00:00+0100 | 39796 | 3283 | 38853
| 2015-11-19T07:00:00+0100 | 39796 | 3283 | 38853
| 2015-11-19T08:00:00+0100 | 39796 | 3283 | 38853
| 2015-11-19T09:00:00+0100 | 39796 | 3283 | 38853
| 2015-11-19T10:00:00+0100 | 39796 | 3283 | 38853
| 2015-11-19T11:00:00+0100 | 39796 | 3283 | 38853
| 2015-11-19T12:00:00+0100 | 39796 | 3283 | 38853
| 2015-11-19T13:00:00+0100 | 39796 | 3283 | 38853
| 2015-11-19T14:00:00+0100 | 39796 | 3283 | 38853
| 2015-11-19T15:00:00+0100 | 39796 | 3283 | 38853
| 2015-11-19T16:00:00+0100 | 39796 | 3283 | 38853
| 2015-11-19T17:00:00+0100 | 39796 | 3283 | 38853
| 2015-11-19T18:00:00+0100 | 39796 | 3283 | 38853
| 2015-11-19T19:00:00+0100 | 39796 | 3283 | 38853
| 2015-11-19T20:00:00+0100 | 39796 | 3283 | 38853
| 2015-11-19T21:00:00+0100 | 39796 | 3283 | 38853
| 2015-11-19T22:00:00+0100 | 39796 | 3283 | 38853
| 2015-11-19T23:00:00+0100 | 39796 | 3283 | 38853
| 2015-11-20T00:00:00+0100 | 39819 | 3283 | 38857
| 2015-11-20T01:00:00+0100 | 39819 | 3283 | 38857
| 2015-11-20T02:00:00+0100 | 39819 | 3283 | 38857
| 2015-11-20T03:00:00+0100 | 39819 | 3283 | 38857
| 2015-11-20T04:00:00+0100 | 39819 | 3283 | 38857
| 2015-11-20T05:00:00+0100 | 39819 | 3283 | 38857
| 2015-11-20T06:00:00+0100 | 39819 | 3283 | 38857
| 2015-11-20T07:00:00+0100 | 39819 | 3283 | 38857
| 2015-11-20T08:00:00+0100 | 39819 | 3283 | 38857
| 2015-11-20T09:00:00+0100 | 39819 | 3283 | 38857
| 2015-11-20T10:00:00+0100 | 39819 | 3283 | 38857
| 2015-11-20T11:00:00+0100 | 39819 | 3283 | 38857
| 2015-11-20T12:00:00+0100 | 39819 | 3283 | 38857
| 2015-11-20T13:00:00+0100 | 39819 | 3283 | 38857
| 2015-11-20T14:00:00+0100 | 39819 | 3283 | 38857
| 2015-11-20T15:00:00+0100 | 39819 | 3283 | 38857
| 2015-11-20T16:00:00+0100 | 39819 | 3283 | 38857
| 2015-11-20T17:00:00+0100 | 39819 | 3283 | 38857
| 2015-11-20T18:00:00+0100 | 39819 | 3283 | 38857
| 2015-11-20T19:00:00+0100 | 39819 | 3283 | 38857
| 2015-11-20T20:00:00+0100 | 39819 | 3283 | 38857
| 2015-11-20T21:00:00+0100 | 39819 | 3283 | 38857
| 2015-11-20T22:00:00+0100 | 39819 | 3283 | 38857
| 2015-11-20T23:00:00+0100 | 39819 | 3283 | 38857
| 2015-11-21T00:00:00+0100 | 39819 | 3283 | 38857
| 2015-11-21T01:00:00+0100 | 39819 | 3283 | 38857
| 2015-11-21T02:00:00+0100 | 39819 | 3283 | 38857
| 2015-11-21T03:00:00+0100 | 39819 | 3283 | 38857
| 2015-11-21T04:00:00+0100 | 39819 | 3283 | 38857
| 2015-11-21T05:00:00+0100 | 39819 | 3283 | 38857
| 2015-11-21T06:00:00+0100 | 39819 | 3283 | 38857
| 2015-11-21T07:00:00+0100 | 39819 | 3283 | 38857
| 2015-11-21T08:00:00+0100 | 39819 | 3283 | 38857
| 2015-11-21T09:00:00+0100 | 39819 | 3283 | 38857
| 2015-11-21T10:00:00+0100 | 39819 | 3283 | 38857
| 2015-11-21T11:00:00+0100 | 39819 | 3283 | 38857
| 2015-11-21T12:00:00+0100 | 39819 | 3283 | 38857
| 2015-11-21T13:00:00+0100 | 39819 | 3283 | 38857
| 2015-11-21T14:00:00+0100 | 39819 | 3283 | 38857
| 2015-11-21T15:00:00+0100 | 39819 | 3283 | 38857
| 2015-11-21T16:00:00+0100 | 39819 | 3283 | 38857
| 2015-11-21T17:00:00+0100 | 39819 | 3283 | 38857
| 2015-11-21T18:00:00+0100 | 39819 | 3283 | 38857
| 2015-11-21T19:00:00+0100 | 39819 | 3283 | 38857
| 2015-11-21T20:00:00+0100 | 39819 | 3283 | 38857
| 2015-11-21T21:00:00+0100 | 39819 | 3283 | 38857
| 2015-11-21T22:00:00+0100 | 39819 | 3283 | 38857
| 2015-11-21T23:00:00+0100 | 39819 | 3283 | 38857
| 2015-11-22T00:00:00+0100 | 39822 | 3283 | 38857
| 2015-11-22T01:00:00+0100 | 39822 | 3283 | 38857
| 2015-11-22T02:00:00+0100 | 39822 | 3283 | 38857
| 2015-11-22T03:00:00+0100 | 39822 | 3283 | 38857
| 2015-11-22T04:00:00+0100 | 39822 | 3283 | 38857
| 2015-11-22T05:00:00+0100 | 39822 | 3283 | 38857
| 2015-11-22T06:00:00+0100 | 39822 | 3283 | 38857
| 2015-11-22T07:00:00+0100 | 39822 | 3283 | 38857
| 2015-11-22T08:00:00+0100 | 39822 | 3283 | 38857
| 2015-11-22T09:00:00+0100 | 39822 | 3283 | 38857
| 2015-11-22T10:00:00+0100 | 39822 | 3283 | 38857
| 2015-11-22T11:00:00+0100 | 39822 | 3283 | 38857
| 2015-11-22T12:00:00+0100 | 39822 | 3283 | 38857
| 2015-11-22T13:00:00+0100 | 39822 | 3283 | 38857
| 2015-11-22T14:00:00+0100 | 39822 | 3283 | 38857
| 2015-11-22T15:00:00+0100 | 39822 | 3283 | 38857
| 2015-11-22T16:00:00+0100 | 39822 | 3283 | 38857
| 2015-11-22T17:00:00+0100 | 39822 | 3283 | 38857
| 2015-11-22T18:00:00+0100 | 39822 | 3283 | 38857
| 2015-11-22T19:00:00+0100 | 39822 | 3283 | 38857
| 2015-11-22T20:00:00+0100 | 39822 | 3283 | 38857
| 2015-11-22T21:00:00+0100 | 39822 | 3283 | 38857
| 2015-11-22T22:00:00+0100 | 39822 | 3283 | 38857
| 2015-11-22T23:00:00+0100 | 39822 | 3283 | 38857
| 2015-11-23T00:00:00+0100 | 39841 | 3283 | 38859
| 2015-11-23T01:00:00+0100 | 39841 | 3283 | 38859
| 2015-11-23T02:00:00+0100 | 39841 | 3283 | 38859
| 2015-11-23T03:00:00+0100 | 39841 | 3283 | 38859
| 2015-11-23T04:00:00+0100 | 39841 | 3283 | 38859
| 2015-11-23T05:00:00+0100 | 39841 | 3283 | 38859
| 2015-11-23T06:00:00+0100 | 39841 | 3283 | 38859
| 2015-11-23T07:00:00+0100 | 39841 | 3283 | 38859
| 2015-11-23T08:00:00+0100 | 39841 | 3283 | 38859
| 2015-11-23T09:00:00+0100 | 39841 | 3283 | 38859
| 2015-11-23T10:00:00+0100 | 39841 | 3283 | 38859
| 2015-11-23T11:00:00+0100 | 39841 | 3283 | 38859
| 2015-11-23T12:00:00+0100 | 39841 | 3283 | 38859
| 2015-11-23T13:00:00+0100 | 39841 | 3283 | 38859
| 2015-11-23T14:00:00+0100 | 39841 | 3283 | 38859
| 2015-11-23T15:00:00+0100 | 39841 | 3283 | 38859
| 2015-11-23T16:00:00+0100 | 39841 | 3283 | 38859
| 2015-11-23T17:00:00+0100 | 39841 | 3283 | 38859
| 2015-11-23T18:00:00+0100 | 39841 | 3283 | 38859
| 2015-11-23T19:00:00+0100 | 39841 | 3283 | 38859
| 2015-11-23T20:00:00+0100 | 39841 | 3283 | 38859
| 2015-11-23T21:00:00+0100 | 39841 | 3283 | 38859
| 2015-11-23T22:00:00+0100 | 39841 | 3283 | 38859
| 2015-11-23T23:00:00+0100 | 39841 | 3283 | 38859
| 2015-11-24T00:00:00+0100 | 39851 | 3283 | 38863
| 2015-11-24T01:00:00+0100 | 39851 | 3283 | 38863
| 2015-11-24T02:00:00+0100 | 39851 | 3283 | 38863
| 2015-11-24T03:00:00+0100 | 39851 | 3283 | 38863
| 2015-11-24T04:00:00+0100 | 39851 | 3283 | 38863
| 2015-11-24T05:00:00+0100 | 39851 | 3283 | 38863
| 2015-11-24T06:00:00+0100 | 39851 | 3283 | 38863
| 2015-11-24T07:00:00+0100 | 39851 | 3283 | 38863
| 2015-11-24T08:00:00+0100 | 39851 | 3283 | 38863
| 2015-11-24T09:00:00+0100 | 39851 | 3283 | 38863
| 2015-11-24T10:00:00+0100 | 39851 | 3283 | 38863
| 2015-11-24T11:00:00+0100 | 39851 | 3283 | 38863
| 2015-11-24T12:00:00+0100 | 39851 | 3283 | 38863
| 2015-11-24T13:00:00+0100 | 39851 | 3283 | 38863
| 2015-11-24T14:00:00+0100 | 39851 | 3283 | 38863
| 2015-11-24T15:00:00+0100 | 39851 | 3283 | 38863
| 2015-11-24T16:00:00+0100 | 39851 | 3283 | 38863
| 2015-11-24T17:00:00+0100 | 39851 | 3283 | 38863
| 2015-11-24T18:00:00+0100 | 39851 | 3283 | 38863
| 2015-11-24T19:00:00+0100 | 39851 | 3283 | 38863
| 2015-11-24T20:00:00+0100 | 39851 | 3283 | 38863
| 2015-11-24T21:00:00+0100 | 39851 | 3283 | 38863
| 2015-11-24T22:00:00+0100 | 39851 | 3283 | 38863
| 2015-11-24T23:00:00+0100 | 39851 | 3283 | 38863
| 2015-11-25T00:00:00+0100 | 39883 | 3283 | 38866
| 2015-11-25T01:00:00+0100 | 39883 | 3283 | 38866
| 2015-11-25T02:00:00+0100 | 39883 | 3283 | 38866
| 2015-11-25T03:00:00+0100 | 39883 | 3283 | 38866
| 2015-11-25T04:00:00+0100 | 39883 | 3283 | 38866
| 2015-11-25T05:00:00+0100 | 39883 | 3283 | 38866
| 2015-11-25T06:00:00+0100 | 39883 | 3283 | 38866
| 2015-11-25T07:00:00+0100 | 39883 | 3283 | 38866
| 2015-11-25T08:00:00+0100 | 39883 | 3283 | 38866
| 2015-11-25T09:00:00+0100 | 39883 | 3283 | 38866
| 2015-11-25T10:00:00+0100 | 39883 | 3283 | 38866
| 2015-11-25T11:00:00+0100 | 39883 | 3283 | 38866
| 2015-11-25T12:00:00+0100 | 39883 | 3283 | 38866
| 2015-11-25T13:00:00+0100 | 39883 | 3283 | 38866
| 2015-11-25T14:00:00+0100 | 39883 | 3283 | 38866
| 2015-11-25T15:00:00+0100 | 39883 | 3283 | 38866
| 2015-11-25T16:00:00+0100 | 39883 | 3283 | 38866
| 2015-11-25T17:00:00+0100 | 39883 | 3283 | 38866
| 2015-11-25T18:00:00+0100 | 39883 | 3283 | 38866
| 2015-11-25T19:00:00+0100 | 39883 | 3283 | 38866
| 2015-11-25T20:00:00+0100 | 39883 | 3283 | 38866
| 2015-11-25T21:00:00+0100 | 39883 | 3283 | 38866
| 2015-11-25T22:00:00+0100 | 39883 | 3283 | 38866
| 2015-11-25T23:00:00+0100 | 39883 | 3283 | 38866
| 2015-11-26T00:00:00+0100 | 39918 | 3283 | 38871
| 2015-11-26T01:00:00+0100 | 39918 | 3283 | 38871
| 2015-11-26T02:00:00+0100 | 39918 | 3283 | 38871
| 2015-11-26T03:00:00+0100 | 39918 | 3283 | 38871
| 2015-11-26T04:00:00+0100 | 39918 | 3283 | 38871
| 2015-11-26T05:00:00+0100 | 39918 | 3283 | 38871
| 2015-11-26T06:00:00+0100 | 39918 | 3283 | 38871
| 2015-11-26T07:00:00+0100 | 39918 | 3283 | 38871
| 2015-11-26T08:00:00+0100 | 39918 | 3283 | 38871
| 2015-11-26T09:00:00+0100 | 39918 | 3283 | 38871
| 2015-11-26T10:00:00+0100 | 39918 | 3283 | 38871
| 2015-11-26T11:00:00+0100 | 39918 | 3283 | 38871
| 2015-11-26T12:00:00+0100 | 39918 | 3283 | 38871
| 2015-11-26T13:00:00+0100 | 39918 | 3283 | 38871
| 2015-11-26T14:00:00+0100 | 39918 | 3283 | 38871
| 2015-11-26T15:00:00+0100 | 39918 | 3283 | 38871
| 2015-11-26T16:00:00+0100 | 39918 | 3283 | 38871
| 2015-11-26T17:00:00+0100 | 39918 | 3283 | 38871
| 2015-11-26T18:00:00+0100 | 39918 | 3283 | 38871
| 2015-11-26T19:00:00+0100 | 39918 | 3283 | 38871
| 2015-11-26T20:00:00+0100 | 39918 | 3283 | 38871
| 2015-11-26T21:00:00+0100 | 39918 | 3283 | 38871
| 2015-11-26T22:00:00+0100 | 39918 | 3283 | 38871
| 2015-11-26T23:00:00+0100 | 39918 | 3283 | 38871
| 2015-11-27T00:00:00+0100 | 39974 | 3283 | 38875
| 2015-11-27T01:00:00+0100 | 39974 | 3283 | 38875
| 2015-11-27T02:00:00+0100 | 39974 | 3283 | 38875
| 2015-11-27T03:00:00+0100 | 39974 | 3283 | 38875
| 2015-11-27T04:00:00+0100 | 39974 | 3283 | 38875
| 2015-11-27T05:00:00+0100 | 39974 | 3283 | 38875
| 2015-11-27T06:00:00+0100 | 39974 | 3283 | 38875
| 2015-11-27T07:00:00+0100 | 39974 | 3283 | 38875
| 2015-11-27T08:00:00+0100 | 39974 | 3283 | 38875
| 2015-11-27T09:00:00+0100 | 39974 | 3283 | 38875
| 2015-11-27T10:00:00+0100 | 39974 | 3283 | 38875
| 2015-11-27T11:00:00+0100 | 39974 | 3283 | 38875
| 2015-11-27T12:00:00+0100 | 39974 | 3283 | 38875
| 2015-11-27T13:00:00+0100 | 39974 | 3283 | 38875
| 2015-11-27T14:00:00+0100 | 39974 | 3283 | 38875
| 2015-11-27T15:00:00+0100 | 39974 | 3283 | 38875
| 2015-11-27T16:00:00+0100 | 39974 | 3283 | 38875
| 2015-11-27T17:00:00+0100 | 39974 | 3283 | 38875
| 2015-11-27T18:00:00+0100 | 39974 | 3283 | 38875
| 2015-11-27T19:00:00+0100 | 39974 | 3283 | 38875
| 2015-11-27T20:00:00+0100 | 39974 | 3283 | 38875
| 2015-11-27T21:00:00+0100 | 39974 | 3283 | 38875
| 2015-11-27T22:00:00+0100 | 39974 | 3283 | 38875
| 2015-11-27T23:00:00+0100 | 39974 | 3283 | 38875
| 2015-11-28T00:00:00+0100 | 39983 | 3283 | 38875
| 2015-11-28T01:00:00+0100 | 39983 | 3283 | 38875
| 2015-11-28T02:00:00+0100 | 39983 | 3283 | 38875
| 2015-11-28T03:00:00+0100 | 39983 | 3283 | 38875
| 2015-11-28T04:00:00+0100 | 39983 | 3283 | 38875
| 2015-11-28T05:00:00+0100 | 39983 | 3283 | 38875
| 2015-11-28T06:00:00+0100 | 39983 | 3283 | 38875
| 2015-11-28T07:00:00+0100 | 39983 | 3283 | 38875
| 2015-11-28T08:00:00+0100 | 39983 | 3283 | 38875
| 2015-11-28T09:00:00+0100 | 39983 | 3283 | 38875
| 2015-11-28T10:00:00+0100 | 39983 | 3283 | 38875
| 2015-11-28T11:00:00+0100 | 39983 | 3283 | 38875
| 2015-11-28T12:00:00+0100 | 39983 | 3283 | 38875
| 2015-11-28T13:00:00+0100 | 39983 | 3283 | 38875
| 2015-11-28T14:00:00+0100 | 39983 | 3283 | 38875
| 2015-11-28T15:00:00+0100 | 39983 | 3283 | 38875
| 2015-11-28T16:00:00+0100 | 39983 | 3283 | 38875
| 2015-11-28T17:00:00+0100 | 39983 | 3283 | 38875
| 2015-11-28T18:00:00+0100 | 39983 | 3283 | 38875
| 2015-11-28T19:00:00+0100 | 39983 | 3283 | 38875
| 2015-11-28T20:00:00+0100 | 39983 | 3283 | 38875
| 2015-11-28T21:00:00+0100 | 39983 | 3283 | 38875
| 2015-11-28T22:00:00+0100 | 39983 | 3283 | 38875
| 2015-11-28T23:00:00+0100 | 39983 | 3283 | 38875
| 2015-11-29T00:00:00+0100 | 39983 | 3283 | 38875
| 2015-11-29T01:00:00+0100 | 39983 | 3283 | 38875
| 2015-11-29T02:00:00+0100 | 39983 | 3283 | 38875
| 2015-11-29T03:00:00+0100 | 39983 | 3283 | 38875
| 2015-11-29T04:00:00+0100 | 39983 | 3283 | 38875
| 2015-11-29T05:00:00+0100 | 39983 | 3283 | 38875
| 2015-11-29T06:00:00+0100 | 39983 | 3283 | 38875
| 2015-11-29T07:00:00+0100 | 39983 | 3283 | 38875
| 2015-11-29T08:00:00+0100 | 39983 | 3283 | 38875
| 2015-11-29T09:00:00+0100 | 39983 | 3283 | 38875
| 2015-11-29T10:00:00+0100 | 39983 | 3283 | 38875
| 2015-11-29T11:00:00+0100 | 39983 | 3283 | 38875
| 2015-11-29T12:00:00+0100 | 39983 | 3283 | 38875
| 2015-11-29T13:00:00+0100 | 39983 | 3283 | 38875
| 2015-11-29T14:00:00+0100 | 39983 | 3283 | 38875
| 2015-11-29T15:00:00+0100 | 39983 | 3283 | 38875
| 2015-11-29T16:00:00+0100 | 39983 | 3283 | 38875
| 2015-11-29T17:00:00+0100 | 39983 | 3283 | 38875
| 2015-11-29T18:00:00+0100 | 39983 | 3283 | 38875
| 2015-11-29T19:00:00+0100 | 39983 | 3283 | 38875
| 2015-11-29T20:00:00+0100 | 39983 | 3283 | 38875
| 2015-11-29T21:00:00+0100 | 39983 | 3283 | 38875
| 2015-11-29T22:00:00+0100 | 39983 | 3283 | 38875
| 2015-11-29T23:00:00+0100 | 39983 | 3283 | 38875
| 2015-11-30T00:00:00+0100 | 40004 | 3283 | 38881
| 2015-11-30T01:00:00+0100 | 40004 | 3283 | 38881
| 2015-11-30T02:00:00+0100 | 40004 | 3283 | 38881
| 2015-11-30T03:00:00+0100 | 40004 | 3283 | 38881
| 2015-11-30T04:00:00+0100 | 40004 | 3283 | 38881
| 2015-11-30T05:00:00+0100 | 40004 | 3283 | 38881
| 2015-11-30T06:00:00+0100 | 40004 | 3283 | 38881
| 2015-11-30T07:00:00+0100 | 40004 | 3283 | 38881
| 2015-11-30T08:00:00+0100 | 40004 | 3283 | 38881
| 2015-11-30T09:00:00+0100 | 40004 | 3283 | 38881
| 2015-11-30T10:00:00+0100 | 40004 | 3283 | 38881
| 2015-11-30T11:00:00+0100 | 40004 | 3283 | 38881
| 2015-11-30T12:00:00+0100 | 40004 | 3283 | 38881
| 2015-11-30T13:00:00+0100 | 40004 | 3283 | 38881
| 2015-11-30T14:00:00+0100 | 40004 | 3283 | 38881
| 2015-11-30T15:00:00+0100 | 40004 | 3283 | 38881
| 2015-11-30T16:00:00+0100 | 40004 | 3283 | 38881
| 2015-11-30T17:00:00+0100 | 40004 | 3283 | 38881
| 2015-11-30T18:00:00+0100 | 40004 | 3283 | 38881
| 2015-11-30T19:00:00+0100 | 40004 | 3283 | 38881
| 2015-11-30T20:00:00+0100 | 40004 | 3283 | 38881
| 2015-11-30T21:00:00+0100 | 40004 | 3283 | 38881
| 2015-11-30T22:00:00+0100 | 40004 | 3283 | 38881
| 2015-11-30T23:00:00+0100 | 40004 | 3283 | 38881
| 2015-12-01T00:00:00+0100 | 40049 | 3283 | 38883
| 2015-12-01T01:00:00+0100 | 40049 | 3283 | 38883
| 2015-12-01T02:00:00+0100 | 40049 | 3283 | 38883
| 2015-12-01T03:00:00+0100 | 40049 | 3283 | 38883
| 2015-12-01T04:00:00+0100 | 40049 | 3283 | 38883
| 2015-12-01T05:00:00+0100 | 40049 | 3283 | 38883
| 2015-12-01T06:00:00+0100 | 40049 | 3283 | 38883
| 2015-12-01T07:00:00+0100 | 40049 | 3283 | 38883
| 2015-12-01T08:00:00+0100 | 40049 | 3283 | 38883
| 2015-12-01T09:00:00+0100 | 40049 | 3283 | 38883
| 2015-12-01T10:00:00+0100 | 40049 | 3283 | 38883
| 2015-12-01T11:00:00+0100 | 40049 | 3283 | 38883
| 2015-12-01T12:00:00+0100 | 40049 | 3283 | 38883
| 2015-12-01T13:00:00+0100 | 40049 | 3283 | 38883
| 2015-12-01T14:00:00+0100 | 40049 | 3283 | 38883
| 2015-12-01T15:00:00+0100 | 40049 | 3283 | 38883
| 2015-12-01T16:00:00+0100 | 40049 | 3283 | 38883
| 2015-12-01T17:00:00+0100 | 40049 | 3283 | 38883
| 2015-12-01T18:00:00+0100 | 40049 | 3283 | 38883
| 2015-12-01T19:00:00+0100 | 40049 | 3283 | 38883
| 2015-12-01T20:00:00+0100 | 40049 | 3283 | 38883
| 2015-12-01T21:00:00+0100 | 40049 | 3283 | 38883
| 2015-12-01T22:00:00+0100 | 40049 | 3283 | 38883
| 2015-12-01T23:00:00+0100 | 40049 | 3283 | 38883
| 2015-12-02T00:00:00+0100 | 40092 | 3283 | 38885
| 2015-12-02T01:00:00+0100 | 40092 | 3283 | 38885
| 2015-12-02T02:00:00+0100 | 40092 | 3283 | 38885
| 2015-12-02T03:00:00+0100 | 40092 | 3283 | 38885
| 2015-12-02T04:00:00+0100 | 40092 | 3283 | 38885
| 2015-12-02T05:00:00+0100 | 40092 | 3283 | 38885
| 2015-12-02T06:00:00+0100 | 40092 | 3283 | 38885
| 2015-12-02T07:00:00+0100 | 40092 | 3283 | 38885
| 2015-12-02T08:00:00+0100 | 40092 | 3283 | 38885
| 2015-12-02T09:00:00+0100 | 40092 | 3283 | 38885
| 2015-12-02T10:00:00+0100 | 40092 | 3283 | 38885
| 2015-12-02T11:00:00+0100 | 40092 | 3283 | 38885
| 2015-12-02T12:00:00+0100 | 40092 | 3283 | 38885
| 2015-12-02T13:00:00+0100 | 40092 | 3283 | 38885
| 2015-12-02T14:00:00+0100 | 40092 | 3283 | 38885
| 2015-12-02T15:00:00+0100 | 40092 | 3283 | 38885
| 2015-12-02T16:00:00+0100 | 40092 | 3283 | 38885
| 2015-12-02T17:00:00+0100 | 40092 | 3283 | 38885
| 2015-12-02T18:00:00+0100 | 40092 | 3283 | 38885
| 2015-12-02T19:00:00+0100 | 40092 | 3283 | 38885
| 2015-12-02T20:00:00+0100 | 40092 | 3283 | 38885
| 2015-12-02T21:00:00+0100 | 40092 | 3283 | 38885
| 2015-12-02T22:00:00+0100 | 40092 | 3283 | 38885
| 2015-12-02T23:00:00+0100 | 40092 | 3283 | 38885
| 2015-12-03T00:00:00+0100 | 40110 | 3283 | 38888
| 2015-12-03T01:00:00+0100 | 40110 | 3283 | 38888
| 2015-12-03T02:00:00+0100 | 40110 | 3283 | 38888
| 2015-12-03T03:00:00+0100 | 40110 | 3283 | 38888
| 2015-12-03T04:00:00+0100 | 40110 | 3283 | 38888
| 2015-12-03T05:00:00+0100 | 40110 | 3283 | 38888
| 2015-12-03T06:00:00+0100 | 40110 | 3283 | 38888
| 2015-12-03T07:00:00+0100 | 40110 | 3283 | 38888
| 2015-12-03T08:00:00+0100 | 40110 | 3283 | 38888
| 2015-12-03T09:00:00+0100 | 40110 | 3283 | 38888
| 2015-12-03T10:00:00+0100 | 40110 | 3283 | 38888
| 2015-12-03T11:00:00+0100 | 40110 | 3283 | 38888
| 2015-12-03T12:00:00+0100 | 40110 | 3283 | 38888
| 2015-12-03T13:00:00+0100 | 40110 | 3283 | 38888
| 2015-12-03T14:00:00+0100 | 40110 | 3283 | 38888
| 2015-12-03T15:00:00+0100 | 40110 | 3283 | 38888
| 2015-12-03T16:00:00+0100 | 40110 | 3283 | 38888
| 2015-12-03T17:00:00+0100 | 40110 | 3283 | 38888
| 2015-12-03T18:00:00+0100 | 40110 | 3283 | 38888
| 2015-12-03T19:00:00+0100 | 40110 | 3283 | 38888
| 2015-12-03T20:00:00+0100 | 40110 | 3283 | 38888
| 2015-12-03T21:00:00+0100 | 40110 | 3283 | 38888
| 2015-12-03T22:00:00+0100 | 40110 | 3283 | 38888
| 2015-12-03T23:00:00+0100 | 40110 | 3283 | 38888
| 2015-12-04T00:00:00+0100 | 40156 | 3283 | 38890
| 2015-12-04T01:00:00+0100 | 40156 | 3283 | 38890
| 2015-12-04T02:00:00+0100 | 40156 | 3283 | 38890
| 2015-12-04T03:00:00+0100 | 40156 | 3283 | 38890
| 2015-12-04T04:00:00+0100 | 40156 | 3283 | 38890
| 2015-12-04T05:00:00+0100 | 40156 | 3283 | 38890
| 2015-12-04T06:00:00+0100 | 40156 | 3283 | 38890
| 2015-12-04T07:00:00+0100 | 40156 | 3283 | 38890
| 2015-12-04T08:00:00+0100 | 40156 | 3283 | 38890
| 2015-12-04T09:00:00+0100 | 40156 | 3283 | 38890
| 2015-12-04T10:00:00+0100 | 40156 | 3283 | 38890
| 2015-12-04T11:00:00+0100 | 40156 | 3283 | 38890
| 2015-12-04T12:00:00+0100 | 40156 | 3283 | 38890
| 2015-12-04T13:00:00+0100 | 40156 | 3283 | 38890
| 2015-12-04T14:00:00+0100 | 40156 | 3283 | 38890
| 2015-12-04T15:00:00+0100 | 40156 | 3283 | 38890
| 2015-12-04T16:00:00+0100 | 40156 | 3283 | 38890
| 2015-12-04T17:00:00+0100 | 40156 | 3283 | 38890
| 2015-12-04T18:00:00+0100 | 40156 | 3283 | 38890
| 2015-12-04T19:00:00+0100 | 40156 | 3283 | 38890
| 2015-12-04T20:00:00+0100 | 40156 | 3283 | 38890
| 2015-12-04T21:00:00+0100 | 40156 | 3283 | 38890
| 2015-12-04T22:00:00+0100 | 40156 | 3283 | 38890
| 2015-12-04T23:00:00+0100 | 40156 | 3283 | 38890
| 2015-12-05T00:00:00+0100 | 40164 | 3283 | 38890
| 2015-12-05T01:00:00+0100 | 40164 | 3283 | 38890
| 2015-12-05T02:00:00+0100 | 40164 | 3283 | 38890
| 2015-12-05T03:00:00+0100 | 40164 | 3283 | 38890
| 2015-12-05T04:00:00+0100 | 40164 | 3283 | 38890
| 2015-12-05T05:00:00+0100 | 40164 | 3283 | 38890
| 2015-12-05T06:00:00+0100 | 40164 | 3283 | 38890
| 2015-12-05T07:00:00+0100 | 40164 | 3283 | 38890
| 2015-12-05T08:00:00+0100 | 40164 | 3283 | 38890
| 2015-12-05T09:00:00+0100 | 40164 | 3283 | 38890
| 2015-12-05T10:00:00+0100 | 40164 | 3283 | 38890
| 2015-12-05T11:00:00+0100 | 40164 | 3283 | 38890
| 2015-12-05T12:00:00+0100 | 40164 | 3283 | 38890
| 2015-12-05T13:00:00+0100 | 40164 | 3283 | 38890
| 2015-12-05T14:00:00+0100 | 40164 | 3283 | 38890
| 2015-12-05T15:00:00+0100 | 40164 | 3283 | 38890
| 2015-12-05T16:00:00+0100 | 40164 | 3283 | 38890
| 2015-12-05T17:00:00+0100 | 40164 | 3283 | 38890
| 2015-12-05T18:00:00+0100 | 40164 | 3283 | 38890
| 2015-12-05T19:00:00+0100 | 40164 | 3283 | 38890
| 2015-12-05T20:00:00+0100 | 40164 | 3283 | 38890
| 2015-12-05T21:00:00+0100 | 40164 | 3283 | 38890
| 2015-12-05T22:00:00+0100 | 40164 | 3283 | 38890
| 2015-12-05T23:00:00+0100 | 40164 | 3283 | 38890
| 2015-12-06T00:00:00+0100 | 40167 | 3283 | 38891
| 2015-12-06T01:00:00+0100 | 40167 | 3283 | 38891
| 2015-12-06T02:00:00+0100 | 40167 | 3283 | 38891
| 2015-12-06T03:00:00+0100 | 40167 | 3283 | 38891
| 2015-12-06T04:00:00+0100 | 40167 | 3283 | 38891
| 2015-12-06T05:00:00+0100 | 40167 | 3283 | 38891
| 2015-12-06T06:00:00+0100 | 40167 | 3283 | 38891
| 2015-12-06T07:00:00+0100 | 40167 | 3283 | 38891
| 2015-12-06T08:00:00+0100 | 40167 | 3283 | 38891
| 2015-12-06T09:00:00+0100 | 40167 | 3283 | 38891
| 2015-12-06T10:00:00+0100 | 40167 | 3283 | 38891
| 2015-12-06T11:00:00+0100 | 40167 | 3283 | 38891
| 2015-12-06T12:00:00+0100 | 40167 | 3283 | 38891
| 2015-12-06T13:00:00+0100 | 40167 | 3283 | 38891
| 2015-12-06T14:00:00+0100 | 40167 | 3283 | 38891
| 2015-12-06T15:00:00+0100 | 40167 | 3283 | 38891
| 2015-12-06T16:00:00+0100 | 40167 | 3283 | 38891
| 2015-12-06T17:00:00+0100 | 40167 | 3283 | 38891
| 2015-12-06T18:00:00+0100 | 40167 | 3283 | 38891
| 2015-12-06T19:00:00+0100 | 40167 | 3283 | 38891
| 2015-12-06T20:00:00+0100 | 40167 | 3283 | 38891
| 2015-12-06T21:00:00+0100 | 40167 | 3283 | 38891
| 2015-12-06T22:00:00+0100 | 40167 | 3283 | 38891
| 2015-12-06T23:00:00+0100 | 40167 | 3283 | 38891
| 2015-12-07T00:00:00+0100 | 40189 | 3283 | 38893
| 2015-12-07T01:00:00+0100 | 40189 | 3283 | 38893
| 2015-12-07T02:00:00+0100 | 40189 | 3283 | 38893
| 2015-12-07T03:00:00+0100 | 40189 | 3283 | 38893
| 2015-12-07T04:00:00+0100 | 40189 | 3283 | 38893
| 2015-12-07T05:00:00+0100 | 40189 | 3283 | 38893
| 2015-12-07T06:00:00+0100 | 40189 | 3283 | 38893
| 2015-12-07T07:00:00+0100 | 40189 | 3283 | 38893
| 2015-12-07T08:00:00+0100 | 40189 | 3283 | 38893
| 2015-12-07T09:00:00+0100 | 40189 | 3283 | 38893
| 2015-12-07T10:00:00+0100 | 40189 | 3283 | 38893
| 2015-12-07T11:00:00+0100 | 40189 | 3283 | 38893
| 2015-12-07T12:00:00+0100 | 40189 | 3283 | 38893
| 2015-12-07T13:00:00+0100 | 40189 | 3283 | 38893
| 2015-12-07T14:00:00+0100 | 40189 | 3283 | 38893
| 2015-12-07T15:00:00+0100 | 40189 | 3283 | 38893
| 2015-12-07T16:00:00+0100 | 40189 | 3283 | 38893
| 2015-12-07T17:00:00+0100 | 40189 | 3283 | 38893
| 2015-12-07T18:00:00+0100 | 40189 | 3283 | 38893
| 2015-12-07T19:00:00+0100 | 40189 | 3283 | 38893
| 2015-12-07T20:00:00+0100 | 40189 | 3283 | 38893
| 2015-12-07T21:00:00+0100 | 40189 | 3283 | 38893
| 2015-12-07T22:00:00+0100 | 40189 | 3283 | 38893
| 2015-12-07T23:00:00+0100 | 40189 | 3283 | 38893
| 2015-12-08T00:00:00+0100 | 40226 | 3283 | 38895
| 2015-12-08T01:00:00+0100 | 40226 | 3283 | 38895
| 2015-12-08T02:00:00+0100 | 40226 | 3283 | 38895
| 2015-12-08T03:00:00+0100 | 40226 | 3283 | 38895
| 2015-12-08T04:00:00+0100 | 40226 | 3283 | 38895
| 2015-12-08T05:00:00+0100 | 40226 | 3283 | 38895
| 2015-12-08T06:00:00+0100 | 40226 | 3283 | 38895
| 2015-12-08T07:00:00+0100 | 40226 | 3283 | 38895
| 2015-12-08T08:00:00+0100 | 40226 | 3283 | 38895
| 2015-12-08T09:00:00+0100 | 40226 | 3283 | 38895
| 2015-12-08T10:00:00+0100 | 40226 | 3283 | 38895
| 2015-12-08T11:00:00+0100 | 40226 | 3283 | 38895
| 2015-12-08T12:00:00+0100 | 40226 | 3283 | 38895
| 2015-12-08T13:00:00+0100 | 40226 | 3283 | 38895
| 2015-12-08T14:00:00+0100 | 40226 | 3283 | 38895
| 2015-12-08T15:00:00+0100 | 40226 | 3283 | 38895
| 2015-12-08T16:00:00+0100 | 40226 | 3283 | 38895
| 2015-12-08T17:00:00+0100 | 40226 | 3283 | 38895
| 2015-12-08T18:00:00+0100 | 40226 | 3283 | 38895
| 2015-12-08T19:00:00+0100 | 40226 | 3283 | 38895
| 2015-12-08T20:00:00+0100 | 40226 | 3283 | 38895
| 2015-12-08T21:00:00+0100 | 40226 | 3283 | 38895
| 2015-12-08T22:00:00+0100 | 40226 | 3283 | 38895
| 2015-12-08T23:00:00+0100 | 40226 | 3283 | 38895
| 2015-12-09T00:00:00+0100 | 40255 | 3283 | 38898
| 2015-12-09T01:00:00+0100 | 40255 | 3283 | 38898
| 2015-12-09T02:00:00+0100 | 40255 | 3283 | 38898
| 2015-12-09T03:00:00+0100 | 40255 | 3283 | 38898
| 2015-12-09T04:00:00+0100 | 40255 | 3283 | 38898
| 2015-12-09T05:00:00+0100 | 40255 | 3283 | 38898
| 2015-12-09T06:00:00+0100 | 40255 | 3283 | 38898
| 2015-12-09T07:00:00+0100 | 40255 | 3283 | 38898
| 2015-12-09T08:00:00+0100 | 40255 | 3283 | 38898
| 2015-12-09T09:00:00+0100 | 40255 | 3283 | 38898
| 2015-12-09T10:00:00+0100 | 40255 | 3283 | 38898
| 2015-12-09T11:00:00+0100 | 40255 | 3283 | 38898
| 2015-12-09T12:00:00+0100 | 40255 | 3283 | 38898
| 2015-12-09T13:00:00+0100 | 40255 | 3283 | 38898
| 2015-12-09T14:00:00+0100 | 40255 | 3283 | 38898
| 2015-12-09T15:00:00+0100 | 40255 | 3283 | 38898
| 2015-12-09T16:00:00+0100 | 40255 | 3283 | 38898
| 2015-12-09T17:00:00+0100 | 40255 | 3283 | 38898
| 2015-12-09T18:00:00+0100 | 40255 | 3283 | 38898
| 2015-12-09T19:00:00+0100 | 40255 | 3283 | 38898
| 2015-12-09T20:00:00+0100 | 40255 | 3283 | 38898
| 2015-12-09T21:00:00+0100 | 40255 | 3283 | 38898
| 2015-12-09T22:00:00+0100 | 40255 | 3283 | 38898
| 2015-12-09T23:00:00+0100 | 40255 | 3283 | 38898
| 2015-12-10T00:00:00+0100 | 40287 | 3283 | 38901
| 2015-12-10T01:00:00+0100 | 40287 | 3283 | 38901
| 2015-12-10T02:00:00+0100 | 40287 | 3283 | 38901
| 2015-12-10T03:00:00+0100 | 40287 | 3283 | 38901
| 2015-12-10T04:00:00+0100 | 40287 | 3283 | 38901
| 2015-12-10T05:00:00+0100 | 40287 | 3283 | 38901
| 2015-12-10T06:00:00+0100 | 40287 | 3283 | 38901
| 2015-12-10T07:00:00+0100 | 40287 | 3283 | 38901
| 2015-12-10T08:00:00+0100 | 40287 | 3283 | 38901
| 2015-12-10T09:00:00+0100 | 40287 | 3283 | 38901
| 2015-12-10T10:00:00+0100 | 40287 | 3283 | 38901
| 2015-12-10T11:00:00+0100 | 40287 | 3283 | 38901
| 2015-12-10T12:00:00+0100 | 40287 | 3283 | 38901
| 2015-12-10T13:00:00+0100 | 40287 | 3283 | 38901
| 2015-12-10T14:00:00+0100 | 40287 | 3283 | 38901
| 2015-12-10T15:00:00+0100 | 40287 | 3283 | 38901
| 2015-12-10T16:00:00+0100 | 40287 | 3283 | 38901
| 2015-12-10T17:00:00+0100 | 40287 | 3283 | 38901
| 2015-12-10T18:00:00+0100 | 40287 | 3283 | 38901
| 2015-12-10T19:00:00+0100 | 40287 | 3283 | 38901
| 2015-12-10T20:00:00+0100 | 40287 | 3283 | 38901
| 2015-12-10T21:00:00+0100 | 40287 | 3283 | 38901
| 2015-12-10T22:00:00+0100 | 40287 | 3283 | 38901
| 2015-12-10T23:00:00+0100 | 40287 | 3283 | 38901
| 2015-12-11T00:00:00+0100 | 40344 | 3283 | 38910
| 2015-12-11T01:00:00+0100 | 40344 | 3283 | 38910
| 2015-12-11T02:00:00+0100 | 40344 | 3283 | 38910
| 2015-12-11T03:00:00+0100 | 40344 | 3283 | 38910
| 2015-12-11T04:00:00+0100 | 40344 | 3283 | 38910
| 2015-12-11T05:00:00+0100 | 40344 | 3283 | 38910
| 2015-12-11T06:00:00+0100 | 40344 | 3283 | 38910
| 2015-12-11T07:00:00+0100 | 40344 | 3283 | 38910
| 2015-12-11T08:00:00+0100 | 40344 | 3283 | 38910
| 2015-12-11T09:00:00+0100 | 40344 | 3283 | 38910
| 2015-12-11T10:00:00+0100 | 40344 | 3283 | 38910
| 2015-12-11T11:00:00+0100 | 40344 | 3283 | 38910
| 2015-12-11T12:00:00+0100 | 40344 | 3283 | 38910
| 2015-12-11T13:00:00+0100 | 40344 | 3283 | 38910
| 2015-12-11T14:00:00+0100 | 40344 | 3283 | 38910
| 2015-12-11T15:00:00+0100 | 40344 | 3283 | 38910
| 2015-12-11T16:00:00+0100 | 40344 | 3283 | 38910
| 2015-12-11T17:00:00+0100 | 40344 | 3283 | 38910
| 2015-12-11T18:00:00+0100 | 40344 | 3283 | 38910
| 2015-12-11T19:00:00+0100 | 40344 | 3283 | 38910
| 2015-12-11T20:00:00+0100 | 40344 | 3283 | 38910
| 2015-12-11T21:00:00+0100 | 40344 | 3283 | 38910
| 2015-12-11T22:00:00+0100 | 40344 | 3283 | 38910
| 2015-12-11T23:00:00+0100 | 40344 | 3283 | 38910
| 2015-12-12T00:00:00+0100 | 40352 | 3283 | 38911
| 2015-12-12T01:00:00+0100 | 40352 | 3283 | 38911
| 2015-12-12T02:00:00+0100 | 40352 | 3283 | 38911
| 2015-12-12T03:00:00+0100 | 40352 | 3283 | 38911
| 2015-12-12T04:00:00+0100 | 40352 | 3283 | 38911
| 2015-12-12T05:00:00+0100 | 40352 | 3283 | 38911
| 2015-12-12T06:00:00+0100 | 40352 | 3283 | 38911
| 2015-12-12T07:00:00+0100 | 40352 | 3283 | 38911
| 2015-12-12T08:00:00+0100 | 40352 | 3283 | 38911
| 2015-12-12T09:00:00+0100 | 40352 | 3283 | 38911
| 2015-12-12T10:00:00+0100 | 40352 | 3283 | 38911
| 2015-12-12T11:00:00+0100 | 40352 | 3283 | 38911
| 2015-12-12T12:00:00+0100 | 40352 | 3283 | 38911
| 2015-12-12T13:00:00+0100 | 40352 | 3283 | 38911
| 2015-12-12T14:00:00+0100 | 40352 | 3283 | 38911
| 2015-12-12T15:00:00+0100 | 40352 | 3283 | 38911
| 2015-12-12T16:00:00+0100 | 40352 | 3283 | 38911
| 2015-12-12T17:00:00+0100 | 40352 | 3283 | 38911
| 2015-12-12T18:00:00+0100 | 40352 | 3283 | 38911
| 2015-12-12T19:00:00+0100 | 40352 | 3283 | 38911
| 2015-12-12T20:00:00+0100 | 40352 | 3283 | 38911
| 2015-12-12T21:00:00+0100 | 40352 | 3283 | 38911
| 2015-12-12T22:00:00+0100 | 40352 | 3283 | 38911
| 2015-12-12T23:00:00+0100 | 40352 | 3283 | 38911
| 2015-12-13T00:00:00+0100 | 40355 | 3283 | 38911
| 2015-12-13T01:00:00+0100 | 40355 | 3283 | 38911
| 2015-12-13T02:00:00+0100 | 40355 | 3283 | 38911
| 2015-12-13T03:00:00+0100 | 40355 | 3283 | 38911
| 2015-12-13T04:00:00+0100 | 40355 | 3283 | 38911
| 2015-12-13T05:00:00+0100 | 40355 | 3283 | 38911
| 2015-12-13T06:00:00+0100 | 40355 | 3283 | 38911
| 2015-12-13T07:00:00+0100 | 40355 | 3283 | 38911
| 2015-12-13T08:00:00+0100 | 40355 | 3283 | 38911
| 2015-12-13T09:00:00+0100 | 40355 | 3283 | 38911
| 2015-12-13T10:00:00+0100 | 40355 | 3283 | 38911
| 2015-12-13T11:00:00+0100 | 40355 | 3283 | 38911
| 2015-12-13T12:00:00+0100 | 40355 | 3283 | 38911
| 2015-12-13T13:00:00+0100 | 40355 | 3283 | 38911
| 2015-12-13T14:00:00+0100 | 40355 | 3283 | 38911
| 2015-12-13T15:00:00+0100 | 40355 | 3283 | 38911
| 2015-12-13T16:00:00+0100 | 40355 | 3283 | 38911
| 2015-12-13T17:00:00+0100 | 40355 | 3283 | 38911
| 2015-12-13T18:00:00+0100 | 40355 | 3283 | 38911
| 2015-12-13T19:00:00+0100 | 40355 | 3283 | 38911
| 2015-12-13T20:00:00+0100 | 40355 | 3283 | 38911
| 2015-12-13T21:00:00+0100 | 40355 | 3283 | 38911
| 2015-12-13T22:00:00+0100 | 40355 | 3283 | 38911
| 2015-12-13T23:00:00+0100 | 40355 | 3283 | 38911
| 2015-12-14T00:00:00+0100 | 40374 | 3283 | 38915
| 2015-12-14T01:00:00+0100 | 40374 | 3283 | 38915
| 2015-12-14T02:00:00+0100 | 40374 | 3283 | 38915
| 2015-12-14T03:00:00+0100 | 40374 | 3283 | 38915
| 2015-12-14T04:00:00+0100 | 40374 | 3283 | 38915
| 2015-12-14T05:00:00+0100 | 40374 | 3283 | 38915
| 2015-12-14T06:00:00+0100 | 40374 | 3283 | 38915
| 2015-12-14T07:00:00+0100 | 40374 | 3283 | 38915
| 2015-12-14T08:00:00+0100 | 40374 | 3283 | 38915
| 2015-12-14T09:00:00+0100 | 40374 | 3283 | 38915
| 2015-12-14T10:00:00+0100 | 40374 | 3283 | 38915
| 2015-12-14T11:00:00+0100 | 40374 | 3283 | 38915
| 2015-12-14T12:00:00+0100 | 40374 | 3283 | 38915
| 2015-12-14T13:00:00+0100 | 40374 | 3283 | 38915
| 2015-12-14T14:00:00+0100 | 40374 | 3283 | 38915
| 2015-12-14T15:00:00+0100 | 40374 | 3283 | 38915
| 2015-12-14T16:00:00+0100 | 40374 | 3283 | 38915
| 2015-12-14T17:00:00+0100 | 40374 | 3283 | 38915
| 2015-12-14T18:00:00+0100 | 40374 | 3283 | 38915
| 2015-12-14T19:00:00+0100 | 40374 | 3283 | 38915
| 2015-12-14T20:00:00+0100 | 40374 | 3283 | 38915
| 2015-12-14T21:00:00+0100 | 40374 | 3283 | 38915
| 2015-12-14T22:00:00+0100 | 40374 | 3283 | 38915
| 2015-12-14T23:00:00+0100 | 40374 | 3283 | 38915
| 2015-12-15T00:00:00+0100 | 40417 | 3283 | 38921
| 2015-12-15T01:00:00+0100 | 40417 | 3283 | 38921
| 2015-12-15T02:00:00+0100 | 40417 | 3283 | 38921
| 2015-12-15T03:00:00+0100 | 40417 | 3283 | 38921
| 2015-12-15T04:00:00+0100 | 40417 | 3283 | 38921
| 2015-12-15T05:00:00+0100 | 40417 | 3283 | 38921
| 2015-12-15T06:00:00+0100 | 40417 | 3283 | 38921
| 2015-12-15T07:00:00+0100 | 40417 | 3283 | 38921
| 2015-12-15T08:00:00+0100 | 40417 | 3283 | 38921
| 2015-12-15T09:00:00+0100 | 40417 | 3283 | 38921
| 2015-12-15T10:00:00+0100 | 40417 | 3283 | 38921
| 2015-12-15T11:00:00+0100 | 40417 | 3283 | 38921
| 2015-12-15T12:00:00+0100 | 40417 | 3283 | 38921
| 2015-12-15T13:00:00+0100 | 40417 | 3283 | 38921
| 2015-12-15T14:00:00+0100 | 40417 | 3283 | 38921
| 2015-12-15T15:00:00+0100 | 40417 | 3283 | 38921
| 2015-12-15T16:00:00+0100 | 40417 | 3283 | 38921
| 2015-12-15T17:00:00+0100 | 40417 | 3283 | 38921
| 2015-12-15T18:00:00+0100 | 40417 | 3283 | 38921
| 2015-12-15T19:00:00+0100 | 40417 | 3283 | 38921
| 2015-12-15T20:00:00+0100 | 40417 | 3283 | 38921
| 2015-12-15T21:00:00+0100 | 40417 | 3283 | 38921
| 2015-12-15T22:00:00+0100 | 40417 | 3283 | 38921
| 2015-12-15T23:00:00+0100 | 40417 | 3283 | 38921
| 2015-12-16T00:00:00+0100 | 40453 | 3283 | 38927
| 2015-12-16T01:00:00+0100 | 40453 | 3283 | 38927
| 2015-12-16T02:00:00+0100 | 40453 | 3283 | 38927
| 2015-12-16T03:00:00+0100 | 40453 | 3283 | 38927
| 2015-12-16T04:00:00+0100 | 40453 | 3283 | 38927
| 2015-12-16T05:00:00+0100 | 40453 | 3283 | 38927
| 2015-12-16T06:00:00+0100 | 40453 | 3283 | 38927
| 2015-12-16T07:00:00+0100 | 40453 | 3283 | 38927
| 2015-12-16T08:00:00+0100 | 40453 | 3283 | 38927
| 2015-12-16T09:00:00+0100 | 40453 | 3283 | 38927
| 2015-12-16T10:00:00+0100 | 40453 | 3283 | 38927
| 2015-12-16T11:00:00+0100 | 40453 | 3283 | 38927
| 2015-12-16T12:00:00+0100 | 40453 | 3283 | 38927
| 2015-12-16T13:00:00+0100 | 40453 | 3283 | 38927
| 2015-12-16T14:00:00+0100 | 40453 | 3283 | 38927
| 2015-12-16T15:00:00+0100 | 40453 | 3283 | 38927
| 2015-12-16T16:00:00+0100 | 40453 | 3283 | 38927
| 2015-12-16T17:00:00+0100 | 40453 | 3283 | 38927
| 2015-12-16T18:00:00+0100 | 40453 | 3283 | 38927
| 2015-12-16T19:00:00+0100 | 40453 | 3283 | 38927
| 2015-12-16T20:00:00+0100 | 40453 | 3283 | 38927
| 2015-12-16T21:00:00+0100 | 40453 | 3283 | 38927
| 2015-12-16T22:00:00+0100 | 40453 | 3283 | 38927
| 2015-12-16T23:00:00+0100 | 40453 | 3283 | 38927
| 2015-12-17T00:00:00+0100 | 40525 | 3283 | 38936
| 2015-12-17T01:00:00+0100 | 40525 | 3283 | 38936
| 2015-12-17T02:00:00+0100 | 40525 | 3283 | 38936
| 2015-12-17T03:00:00+0100 | 40525 | 3283 | 38936
| 2015-12-17T04:00:00+0100 | 40525 | 3283 | 38936
| 2015-12-17T05:00:00+0100 | 40525 | 3283 | 38936
| 2015-12-17T06:00:00+0100 | 40525 | 3283 | 38936
| 2015-12-17T07:00:00+0100 | 40525 | 3283 | 38936
| 2015-12-17T08:00:00+0100 | 40525 | 3283 | 38936
| 2015-12-17T09:00:00+0100 | 40525 | 3283 | 38936
| 2015-12-17T10:00:00+0100 | 40525 | 3283 | 38936
| 2015-12-17T11:00:00+0100 | 40525 | 3283 | 38936
| 2015-12-17T12:00:00+0100 | 40525 | 3283 | 38936
| 2015-12-17T13:00:00+0100 | 40525 | 3283 | 38936
| 2015-12-17T14:00:00+0100 | 40525 | 3283 | 38936
| 2015-12-17T15:00:00+0100 | 40525 | 3283 | 38936
| 2015-12-17T16:00:00+0100 | 40525 | 3283 | 38936
| 2015-12-17T17:00:00+0100 | 40525 | 3283 | 38936
| 2015-12-17T18:00:00+0100 | 40525 | 3283 | 38936
| 2015-12-17T19:00:00+0100 | 40525 | 3283 | 38936
| 2015-12-17T20:00:00+0100 | 40525 | 3283 | 38936
| 2015-12-17T21:00:00+0100 | 40525 | 3283 | 38936
| 2015-12-17T22:00:00+0100 | 40525 | 3283 | 38936
| 2015-12-17T23:00:00+0100 | 40525 | 3283 | 38936
| 2015-12-18T00:00:00+0100 | 40588 | 3283 | 38944
| 2015-12-18T01:00:00+0100 | 40588 | 3283 | 38944
| 2015-12-18T02:00:00+0100 | 40588 | 3283 | 38944
| 2015-12-18T03:00:00+0100 | 40588 | 3283 | 38944
| 2015-12-18T04:00:00+0100 | 40588 | 3283 | 38944
| 2015-12-18T05:00:00+0100 | 40588 | 3283 | 38944
| 2015-12-18T06:00:00+0100 | 40588 | 3283 | 38944
| 2015-12-18T07:00:00+0100 | 40588 | 3283 | 38944
| 2015-12-18T08:00:00+0100 | 40588 | 3283 | 38944
| 2015-12-18T09:00:00+0100 | 40588 | 3283 | 38944
| 2015-12-18T10:00:00+0100 | 40588 | 3283 | 38944
| 2015-12-18T11:00:00+0100 | 40588 | 3283 | 38944
| 2015-12-18T12:00:00+0100 | 40588 | 3283 | 38944
| 2015-12-18T13:00:00+0100 | 40588 | 3283 | 38944
| 2015-12-18T14:00:00+0100 | 40588 | 3283 | 38944
| 2015-12-18T15:00:00+0100 | 40588 | 3283 | 38944
| 2015-12-18T16:00:00+0100 | 40588 | 3283 | 38944
| 2015-12-18T17:00:00+0100 | 40588 | 3283 | 38944
| 2015-12-18T18:00:00+0100 | 40588 | 3283 | 38944
| 2015-12-18T19:00:00+0100 | 40588 | 3283 | 38944
| 2015-12-18T20:00:00+0100 | 40588 | 3283 | 38944
| 2015-12-18T21:00:00+0100 | 40588 | 3283 | 38944
| 2015-12-18T22:00:00+0100 | 40588 | 3283 | 38944
| 2015-12-18T23:00:00+0100 | 40588 | 3283 | 38944
| 2015-12-19T00:00:00+0100 | 40605 | 3283 | 38947
| 2015-12-19T01:00:00+0100 | 40605 | 3283 | 38947
| 2015-12-19T02:00:00+0100 | 40605 | 3283 | 38947
| 2015-12-19T03:00:00+0100 | 40605 | 3283 | 38947
| 2015-12-19T04:00:00+0100 | 40605 | 3283 | 38947
| 2015-12-19T05:00:00+0100 | 40605 | 3283 | 38947
| 2015-12-19T06:00:00+0100 | 40605 | 3283 | 38947
| 2015-12-19T07:00:00+0100 | 40605 | 3283 | 38947
| 2015-12-19T08:00:00+0100 | 40605 | 3283 | 38947
| 2015-12-19T09:00:00+0100 | 40605 | 3283 | 38947
| 2015-12-19T10:00:00+0100 | 40605 | 3283 | 38947
| 2015-12-19T11:00:00+0100 | 40605 | 3283 | 38947
| 2015-12-19T12:00:00+0100 | 40605 | 3283 | 38947
| 2015-12-19T13:00:00+0100 | 40605 | 3283 | 38947
| 2015-12-19T14:00:00+0100 | 40605 | 3283 | 38947
| 2015-12-19T15:00:00+0100 | 40605 | 3283 | 38947
| 2015-12-19T16:00:00+0100 | 40605 | 3283 | 38947
| 2015-12-19T17:00:00+0100 | 40605 | 3283 | 38947
| 2015-12-19T18:00:00+0100 | 40605 | 3283 | 38947
| 2015-12-19T19:00:00+0100 | 40605 | 3283 | 38947
| 2015-12-19T20:00:00+0100 | 40605 | 3283 | 38947
| 2015-12-19T21:00:00+0100 | 40605 | 3283 | 38947
| 2015-12-19T22:00:00+0100 | 40605 | 3283 | 38947
| 2015-12-19T23:00:00+0100 | 40605 | 3283 | 38947
| 2015-12-20T00:00:00+0100 | 40613 | 3283 | 38948
| 2015-12-20T01:00:00+0100 | 40613 | 3283 | 38948
| 2015-12-20T02:00:00+0100 | 40613 | 3283 | 38948
| 2015-12-20T03:00:00+0100 | 40613 | 3283 | 38948
| 2015-12-20T04:00:00+0100 | 40613 | 3283 | 38948
| 2015-12-20T05:00:00+0100 | 40613 | 3283 | 38948
| 2015-12-20T06:00:00+0100 | 40613 | 3283 | 38948
| 2015-12-20T07:00:00+0100 | 40613 | 3283 | 38948
| 2015-12-20T08:00:00+0100 | 40613 | 3283 | 38948
| 2015-12-20T09:00:00+0100 | 40613 | 3283 | 38948
| 2015-12-20T10:00:00+0100 | 40613 | 3283 | 38948
| 2015-12-20T11:00:00+0100 | 40613 | 3283 | 38948
| 2015-12-20T12:00:00+0100 | 40613 | 3283 | 38948
| 2015-12-20T13:00:00+0100 | 40613 | 3283 | 38948
| 2015-12-20T14:00:00+0100 | 40613 | 3283 | 38948
| 2015-12-20T15:00:00+0100 | 40613 | 3283 | 38948
| 2015-12-20T16:00:00+0100 | 40613 | 3283 | 38948
| 2015-12-20T17:00:00+0100 | 40613 | 3283 | 38948
| 2015-12-20T18:00:00+0100 | 40613 | 3283 | 38948
| 2015-12-20T19:00:00+0100 | 40613 | 3283 | 38948
| 2015-12-20T20:00:00+0100 | 40613 | 3283 | 38948
| 2015-12-20T21:00:00+0100 | 40613 | 3283 | 38948
| 2015-12-20T22:00:00+0100 | 40613 | 3283 | 38948
| 2015-12-20T23:00:00+0100 | 40613 | 3283 | 38948
| 2015-12-21T00:00:00+0100 | 40657 | 3283 | 38955
| 2015-12-21T01:00:00+0100 | 40657 | 3283 | 38955
| 2015-12-21T02:00:00+0100 | 40657 | 3283 | 38955
| 2015-12-21T03:00:00+0100 | 40657 | 3283 | 38955
| 2015-12-21T04:00:00+0100 | 40657 | 3283 | 38955
| 2015-12-21T05:00:00+0100 | 40657 | 3283 | 38955
| 2015-12-21T06:00:00+0100 | 40657 | 3283 | 38955
| 2015-12-21T07:00:00+0100 | 40657 | 3283 | 38955
| 2015-12-21T08:00:00+0100 | 40657 | 3283 | 38955
| 2015-12-21T09:00:00+0100 | 40657 | 3283 | 38955
| 2015-12-21T10:00:00+0100 | 40657 | 3283 | 38955
| 2015-12-21T11:00:00+0100 | 40657 | 3283 | 38955
| 2015-12-21T12:00:00+0100 | 40657 | 3283 | 38955
| 2015-12-21T13:00:00+0100 | 40657 | 3283 | 38955
| 2015-12-21T14:00:00+0100 | 40657 | 3283 | 38955
| 2015-12-21T15:00:00+0100 | 40657 | 3283 | 38955
| 2015-12-21T16:00:00+0100 | 40657 | 3283 | 38955
| 2015-12-21T17:00:00+0100 | 40657 | 3283 | 38955
| 2015-12-21T18:00:00+0100 | 40657 | 3283 | 38955
| 2015-12-21T19:00:00+0100 | 40657 | 3283 | 38955
| 2015-12-21T20:00:00+0100 | 40657 | 3283 | 38955
| 2015-12-21T21:00:00+0100 | 40657 | 3283 | 38955
| 2015-12-21T22:00:00+0100 | 40657 | 3283 | 38955
| 2015-12-21T23:00:00+0100 | 40657 | 3283 | 38955
| 2015-12-22T00:00:00+0100 | 40725 | 3283 | 38968
| 2015-12-22T01:00:00+0100 | 40725 | 3283 | 38968
| 2015-12-22T02:00:00+0100 | 40725 | 3283 | 38968
| 2015-12-22T03:00:00+0100 | 40725 | 3283 | 38968
| 2015-12-22T04:00:00+0100 | 40725 | 3283 | 38968
| 2015-12-22T05:00:00+0100 | 40725 | 3283 | 38968
| 2015-12-22T06:00:00+0100 | 40725 | 3283 | 38968
| 2015-12-22T07:00:00+0100 | 40725 | 3283 | 38968
| 2015-12-22T08:00:00+0100 | 40725 | 3283 | 38968
| 2015-12-22T09:00:00+0100 | 40725 | 3283 | 38968
| 2015-12-22T10:00:00+0100 | 40725 | 3283 | 38968
| 2015-12-22T11:00:00+0100 | 40725 | 3283 | 38968
| 2015-12-22T12:00:00+0100 | 40725 | 3283 | 38968
| 2015-12-22T13:00:00+0100 | 40725 | 3283 | 38968
| 2015-12-22T14:00:00+0100 | 40725 | 3283 | 38968
| 2015-12-22T15:00:00+0100 | 40725 | 3283 | 38968
| 2015-12-22T16:00:00+0100 | 40725 | 3283 | 38968
| 2015-12-22T17:00:00+0100 | 40725 | 3283 | 38968
| 2015-12-22T18:00:00+0100 | 40725 | 3283 | 38968
| 2015-12-22T19:00:00+0100 | 40725 | 3283 | 38968
| 2015-12-22T20:00:00+0100 | 40725 | 3283 | 38968
| 2015-12-22T21:00:00+0100 | 40725 | 3283 | 38968
| 2015-12-22T22:00:00+0100 | 40725 | 3283 | 38968
| 2015-12-22T23:00:00+0100 | 40725 | 3283 | 38968
| 2015-12-23T00:00:00+0100 | 40820 | 3283 | 38979
| 2015-12-23T01:00:00+0100 | 40820 | 3283 | 38979
| 2015-12-23T02:00:00+0100 | 40820 | 3283 | 38979
| 2015-12-23T03:00:00+0100 | 40820 | 3283 | 38979
| 2015-12-23T04:00:00+0100 | 40820 | 3283 | 38979
| 2015-12-23T05:00:00+0100 | 40820 | 3283 | 38979
| 2015-12-23T06:00:00+0100 | 40820 | 3283 | 38979
| 2015-12-23T07:00:00+0100 | 40820 | 3283 | 38979
| 2015-12-23T08:00:00+0100 | 40820 | 3283 | 38979
| 2015-12-23T09:00:00+0100 | 40820 | 3283 | 38979
| 2015-12-23T10:00:00+0100 | 40820 | 3283 | 38979
| 2015-12-23T11:00:00+0100 | 40820 | 3283 | 38979
| 2015-12-23T12:00:00+0100 | 40820 | 3283 | 38979
| 2015-12-23T13:00:00+0100 | 40820 | 3283 | 38979
| 2015-12-23T14:00:00+0100 | 40820 | 3283 | 38979
| 2015-12-23T15:00:00+0100 | 40820 | 3283 | 38979
| 2015-12-23T16:00:00+0100 | 40820 | 3283 | 38979
| 2015-12-23T17:00:00+0100 | 40820 | 3283 | 38979
| 2015-12-23T18:00:00+0100 | 40820 | 3283 | 38979
| 2015-12-23T19:00:00+0100 | 40820 | 3283 | 38979
| 2015-12-23T20:00:00+0100 | 40820 | 3283 | 38979
| 2015-12-23T21:00:00+0100 | 40820 | 3283 | 38979
| 2015-12-23T22:00:00+0100 | 40820 | 3283 | 38979
| 2015-12-23T23:00:00+0100 | 40820 | 3283 | 38979
| 2015-12-24T00:00:00+0100 | 40833 | 3283 | 38980
| 2015-12-24T01:00:00+0100 | 40833 | 3283 | 38980
| 2015-12-24T02:00:00+0100 | 40833 | 3283 | 38980
| 2015-12-24T03:00:00+0100 | 40833 | 3283 | 38980
| 2015-12-24T04:00:00+0100 | 40833 | 3283 | 38980
| 2015-12-24T05:00:00+0100 | 40833 | 3283 | 38980
| 2015-12-24T06:00:00+0100 | 40833 | 3283 | 38980
| 2015-12-24T07:00:00+0100 | 40833 | 3283 | 38980
| 2015-12-24T08:00:00+0100 | 40833 | 3283 | 38980
| 2015-12-24T09:00:00+0100 | 40833 | 3283 | 38980
| 2015-12-24T10:00:00+0100 | 40833 | 3283 | 38980
| 2015-12-24T11:00:00+0100 | 40833 | 3283 | 38980
| 2015-12-24T12:00:00+0100 | 40833 | 3283 | 38980
| 2015-12-24T13:00:00+0100 | 40833 | 3283 | 38980
| 2015-12-24T14:00:00+0100 | 40833 | 3283 | 38980
| 2015-12-24T15:00:00+0100 | 40833 | 3283 | 38980
| 2015-12-24T16:00:00+0100 | 40833 | 3283 | 38980
| 2015-12-24T17:00:00+0100 | 40833 | 3283 | 38980
| 2015-12-24T18:00:00+0100 | 40833 | 3283 | 38980
| 2015-12-24T19:00:00+0100 | 40833 | 3283 | 38980
| 2015-12-24T20:00:00+0100 | 40833 | 3283 | 38980
| 2015-12-24T21:00:00+0100 | 40833 | 3283 | 38980
| 2015-12-24T22:00:00+0100 | 40833 | 3283 | 38980
| 2015-12-24T23:00:00+0100 | 40833 | 3283 | 38980
| 2015-12-25T00:00:00+0100 | 40835 | 3283 | 38980
| 2015-12-25T01:00:00+0100 | 40835 | 3283 | 38980
| 2015-12-25T02:00:00+0100 | 40835 | 3283 | 38980
| 2015-12-25T03:00:00+0100 | 40835 | 3283 | 38980
| 2015-12-25T04:00:00+0100 | 40835 | 3283 | 38980
| 2015-12-25T05:00:00+0100 | 40835 | 3283 | 38980
| 2015-12-25T06:00:00+0100 | 40835 | 3283 | 38980
| 2015-12-25T07:00:00+0100 | 40835 | 3283 | 38980
| 2015-12-25T08:00:00+0100 | 40835 | 3283 | 38980
| 2015-12-25T09:00:00+0100 | 40835 | 3283 | 38980
| 2015-12-25T10:00:00+0100 | 40835 | 3283 | 38980
| 2015-12-25T11:00:00+0100 | 40835 | 3283 | 38980
| 2015-12-25T12:00:00+0100 | 40835 | 3283 | 38980
| 2015-12-25T13:00:00+0100 | 40835 | 3283 | 38980
| 2015-12-25T14:00:00+0100 | 40835 | 3283 | 38980
| 2015-12-25T15:00:00+0100 | 40835 | 3283 | 38980
| 2015-12-25T16:00:00+0100 | 40835 | 3283 | 38980
| 2015-12-25T17:00:00+0100 | 40835 | 3283 | 38980
| 2015-12-25T18:00:00+0100 | 40835 | 3283 | 38980
| 2015-12-25T19:00:00+0100 | 40835 | 3283 | 38980
| 2015-12-25T20:00:00+0100 | 40835 | 3283 | 38980
| 2015-12-25T21:00:00+0100 | 40835 | 3283 | 38980
| 2015-12-25T22:00:00+0100 | 40835 | 3283 | 38980
| 2015-12-25T23:00:00+0100 | 40835 | 3283 | 38980
| 2015-12-26T00:00:00+0100 | 40839 | 3283 | 38980
| 2015-12-26T01:00:00+0100 | 40839 | 3283 | 38980
| 2015-12-26T02:00:00+0100 | 40839 | 3283 | 38980
| 2015-12-26T03:00:00+0100 | 40839 | 3283 | 38980
| 2015-12-26T04:00:00+0100 | 40839 | 3283 | 38980
| 2015-12-26T05:00:00+0100 | 40839 | 3283 | 38980
| 2015-12-26T06:00:00+0100 | 40839 | 3283 | 38980
| 2015-12-26T07:00:00+0100 | 40839 | 3283 | 38980
| 2015-12-26T08:00:00+0100 | 40839 | 3283 | 38980
| 2015-12-26T09:00:00+0100 | 40839 | 3283 | 38980
| 2015-12-26T10:00:00+0100 | 40839 | 3283 | 38980
| 2015-12-26T11:00:00+0100 | 40839 | 3283 | 38980
| 2015-12-26T12:00:00+0100 | 40839 | 3283 | 38980
| 2015-12-26T13:00:00+0100 | 40839 | 3283 | 38980
| 2015-12-26T14:00:00+0100 | 40839 | 3283 | 38980
| 2015-12-26T15:00:00+0100 | 40839 | 3283 | 38980
| 2015-12-26T16:00:00+0100 | 40839 | 3283 | 38980
| 2015-12-26T17:00:00+0100 | 40839 | 3283 | 38980
| 2015-12-26T18:00:00+0100 | 40839 | 3283 | 38980
| 2015-12-26T19:00:00+0100 | 40839 | 3283 | 38980
| 2015-12-26T20:00:00+0100 | 40839 | 3283 | 38980
| 2015-12-26T21:00:00+0100 | 40839 | 3283 | 38980
| 2015-12-26T22:00:00+0100 | 40839 | 3283 | 38980
| 2015-12-26T23:00:00+0100 | 40839 | 3283 | 38980
| 2015-12-27T00:00:00+0100 | 40842 | 3283 | 38980
| 2015-12-27T01:00:00+0100 | 40842 | 3283 | 38980
| 2015-12-27T02:00:00+0100 | 40842 | 3283 | 38980
| 2015-12-27T03:00:00+0100 | 40842 | 3283 | 38980
| 2015-12-27T04:00:00+0100 | 40842 | 3283 | 38980
| 2015-12-27T05:00:00+0100 | 40842 | 3283 | 38980
| 2015-12-27T06:00:00+0100 | 40842 | 3283 | 38980
| 2015-12-27T07:00:00+0100 | 40842 | 3283 | 38980
| 2015-12-27T08:00:00+0100 | 40842 | 3283 | 38980
| 2015-12-27T09:00:00+0100 | 40842 | 3283 | 38980
| 2015-12-27T10:00:00+0100 | 40842 | 3283 | 38980
| 2015-12-27T11:00:00+0100 | 40842 | 3283 | 38980
| 2015-12-27T12:00:00+0100 | 40842 | 3283 | 38980
| 2015-12-27T13:00:00+0100 | 40842 | 3283 | 38980
| 2015-12-27T14:00:00+0100 | 40842 | 3283 | 38980
| 2015-12-27T15:00:00+0100 | 40842 | 3283 | 38980
| 2015-12-27T16:00:00+0100 | 40842 | 3283 | 38980
| 2015-12-27T17:00:00+0100 | 40842 | 3283 | 38980
| 2015-12-27T18:00:00+0100 | 40842 | 3283 | 38980
| 2015-12-27T19:00:00+0100 | 40842 | 3283 | 38980
| 2015-12-27T20:00:00+0100 | 40842 | 3283 | 38980
| 2015-12-27T21:00:00+0100 | 40842 | 3283 | 38980
| 2015-12-27T22:00:00+0100 | 40842 | 3283 | 38980
| 2015-12-27T23:00:00+0100 | 40842 | 3283 | 38980
| 2015-12-28T00:00:00+0100 | 40890 | 3283 | 38985
| 2015-12-28T01:00:00+0100 | 40890 | 3283 | 38985
| 2015-12-28T02:00:00+0100 | 40890 | 3283 | 38985
| 2015-12-28T03:00:00+0100 | 40890 | 3283 | 38985
| 2015-12-28T04:00:00+0100 | 40890 | 3283 | 38985
| 2015-12-28T05:00:00+0100 | 40890 | 3283 | 38985
| 2015-12-28T06:00:00+0100 | 40890 | 3283 | 38985
| 2015-12-28T07:00:00+0100 | 40890 | 3283 | 38985
| 2015-12-28T08:00:00+0100 | 40890 | 3283 | 38985
| 2015-12-28T09:00:00+0100 | 40890 | 3283 | 38985
| 2015-12-28T10:00:00+0100 | 40890 | 3283 | 38985
| 2015-12-28T11:00:00+0100 | 40890 | 3283 | 38985
| 2015-12-28T12:00:00+0100 | 40890 | 3283 | 38985
| 2015-12-28T13:00:00+0100 | 40890 | 3283 | 38985
| 2015-12-28T14:00:00+0100 | 40890 | 3283 | 38985
| 2015-12-28T15:00:00+0100 | 40890 | 3283 | 38985
| 2015-12-28T16:00:00+0100 | 40890 | 3283 | 38985
| 2015-12-28T17:00:00+0100 | 40890 | 3283 | 38985
| 2015-12-28T18:00:00+0100 | 40890 | 3283 | 38985
| 2015-12-28T19:00:00+0100 | 40890 | 3283 | 38985
| 2015-12-28T20:00:00+0100 | 40890 | 3283 | 38985
| 2015-12-28T21:00:00+0100 | 40890 | 3283 | 38985
| 2015-12-28T22:00:00+0100 | 40890 | 3283 | 38985
| 2015-12-28T23:00:00+0100 | 40890 | 3283 | 38985
| 2015-12-29T00:00:00+0100 | 40939 | 3283 | 38990
| 2015-12-29T01:00:00+0100 | 40939 | 3283 | 38990
| 2015-12-29T02:00:00+0100 | 40939 | 3283 | 38990
| 2015-12-29T03:00:00+0100 | 40939 | 3283 | 38990
| 2015-12-29T04:00:00+0100 | 40939 | 3283 | 38990
| 2015-12-29T05:00:00+0100 | 40939 | 3283 | 38990
| 2015-12-29T06:00:00+0100 | 40939 | 3283 | 38990
| 2015-12-29T07:00:00+0100 | 40939 | 3283 | 38990
| 2015-12-29T08:00:00+0100 | 40939 | 3283 | 38990
| 2015-12-29T09:00:00+0100 | 40939 | 3283 | 38990
| 2015-12-29T10:00:00+0100 | 40939 | 3283 | 38990
| 2015-12-29T11:00:00+0100 | 40939 | 3283 | 38990
| 2015-12-29T12:00:00+0100 | 40939 | 3283 | 38990
| 2015-12-29T13:00:00+0100 | 40939 | 3283 | 38990
| 2015-12-29T14:00:00+0100 | 40939 | 3283 | 38990
| 2015-12-29T15:00:00+0100 | 40939 | 3283 | 38990
| 2015-12-29T16:00:00+0100 | 40939 | 3283 | 38990
| 2015-12-29T17:00:00+0100 | 40939 | 3283 | 38990
| 2015-12-29T18:00:00+0100 | 40939 | 3283 | 38990
| 2015-12-29T19:00:00+0100 | 40939 | 3283 | 38990
| 2015-12-29T20:00:00+0100 | 40939 | 3283 | 38990
| 2015-12-29T21:00:00+0100 | 40939 | 3283 | 38990
| 2015-12-29T22:00:00+0100 | 40939 | 3283 | 38990
| 2015-12-29T23:00:00+0100 | 40939 | 3283 | 38990
| 2015-12-30T00:00:00+0100 | 41024 | 3283 | 39012
| 2015-12-30T01:00:00+0100 | 41024 | 3283 | 39012
| 2015-12-30T02:00:00+0100 | 41024 | 3283 | 39012
| 2015-12-30T03:00:00+0100 | 41024 | 3283 | 39012
| 2015-12-30T04:00:00+0100 | 41024 | 3283 | 39012
| 2015-12-30T05:00:00+0100 | 41024 | 3283 | 39012
| 2015-12-30T06:00:00+0100 | 41024 | 3283 | 39012
| 2015-12-30T07:00:00+0100 | 41024 | 3283 | 39012
| 2015-12-30T08:00:00+0100 | 41024 | 3283 | 39012
| 2015-12-30T09:00:00+0100 | 41024 | 3283 | 39012
| 2015-12-30T10:00:00+0100 | 41024 | 3283 | 39012
| 2015-12-30T11:00:00+0100 | 41024 | 3283 | 39012
| 2015-12-30T12:00:00+0100 | 41024 | 3283 | 39012
| 2015-12-30T13:00:00+0100 | 41024 | 3283 | 39012
| 2015-12-30T14:00:00+0100 | 41024 | 3283 | 39012
| 2015-12-30T15:00:00+0100 | 41024 | 3283 | 39012
| 2015-12-30T16:00:00+0100 | 41024 | 3283 | 39012
| 2015-12-30T17:00:00+0100 | 41024 | 3283 | 39012
| 2015-12-30T18:00:00+0100 | 41024 | 3283 | 39012
| 2015-12-30T19:00:00+0100 | 41024 | 3283 | 39012
| 2015-12-30T20:00:00+0100 | 41024 | 3283 | 39012
| 2015-12-30T21:00:00+0100 | 41024 | 3283 | 39012
| 2015-12-30T22:00:00+0100 | 41024 | 3283 | 39012
| 2015-12-30T23:00:00+0100 | 41024 | 3283 | 39012
| 2015-12-31T00:00:00+0100 | 41042 | 3283 | 39019
| 2015-12-31T01:00:00+0100 | 41042 | 3283 | 39019
| 2015-12-31T02:00:00+0100 | 41042 | 3283 | 39019
| 2015-12-31T03:00:00+0100 | 41042 | 3283 | 39019
| 2015-12-31T04:00:00+0100 | 41042 | 3283 | 39019
| 2015-12-31T05:00:00+0100 | 41042 | 3283 | 39019
| 2015-12-31T06:00:00+0100 | 41042 | 3283 | 39019
| 2015-12-31T07:00:00+0100 | 41042 | 3283 | 39019
| 2015-12-31T08:00:00+0100 | 41042 | 3283 | 39019
| 2015-12-31T09:00:00+0100 | 41042 | 3283 | 39019
| 2015-12-31T10:00:00+0100 | 41042 | 3283 | 39019
| 2015-12-31T11:00:00+0100 | 41042 | 3283 | 39019
| 2015-12-31T12:00:00+0100 | 41042 | 3283 | 39019
| 2015-12-31T13:00:00+0100 | 41042 | 3283 | 39019
| 2015-12-31T14:00:00+0100 | 41042 | 3283 | 39019
| 2015-12-31T15:00:00+0100 | 41042 | 3283 | 39019
| 2015-12-31T16:00:00+0100 | 41042 | 3283 | 39019
| 2015-12-31T17:00:00+0100 | 41042 | 3283 | 39019
| 2015-12-31T18:00:00+0100 | 41042 | 3283 | 39019
| 2015-12-31T19:00:00+0100 | 41042 | 3283 | 39019
| 2015-12-31T20:00:00+0100 | 41042 | 3283 | 39019
| 2015-12-31T21:00:00+0100 | 41042 | 3283 | 39019
| 2015-12-31T22:00:00+0100 | 41042 | 3283 | 39019
| 2015-12-31T23:00:00+0100 | 41042 | 3283 | 39019

## Niedersachsen
Category | Installed (kW) | Percentage
Coastal windpower | 1375180 | 16.2%
Inland windpower | 5975709 | 70.39%
unknown | 1138819 | 13.41%
UNKNOWN | 0 | 0%
Total | 8489708
Source: http://www.thewindpower.net/zones_en_2_niedersachsen.php |  |  |  |  | UPDATE 2018
Name | Total power | Number of turbines | Installation | Coastal? | Name | Total power | Number of turbines | Installation | Coastal?
Wulfsen | 6900 | 3 | 2006/06 | N | Hohne-Ahnsbeck | 6000 | 3
Langenbrügge | 4100 | 2 | 2009 |  | Hohne-Ahnsbeck | 2000 | 1
Suderburg | 6150 | 3 | 2010 | N | Salzbergen | 6000 | 4 |  | N
Nortrup | 2000 | 1 | 2003 |  | Salzbergen | 1500 | 1 |  | N
Gevensleben | 10000 | 5 | 2007 | N | Achim | 8000 | 4 |  | N
Gross Ippener | 10000 | 5 | unav. | N | Achim | 8000 | 4 |  | N
Kuppendorf | 2000 | 1 | 2008 | Y | Achmer Vinte | 20700 | 9 |  | N
Garrel | 4500 | 3 | 1998 | N | Aerzen | 4500 | 3 |  | N
Bennien-Melle Part II | 3000 | 2 | 2003 |  | Aerzen | 1800 | 1 |  | N
Gerdau | 5000 | 4 | 2001/12 | N | Agathenburg | 4950 | 9 |  | N
Neuharlingersiel | unav. | unav. | unav. | Y | Ahausen | unav. | 3 |  | N
Krummhörn | 3000 | 5 | unav. | Y | Ahlerstedt | 21600 | 12 |  | N
Friesoythe | 32400 | 18 | 2000/09 | N | Ahrenswohlde | 12000 | 20 |  | N
Verden | 4000 | 2 | 2006 | N | Algermissen | 4000 | 2 |  | N
Wagenfeld | 4000 | 2 | 2010 | N | Algermissen | 4000 | 2 |  | N
Gockenholz | 2250 | 3 | 2000/07 |  | Algermissen | 1500 | 1 |  | N
Messingen | 1800 | 1 | 2004/04 |  | Algermissen | 1200 | 2 |  | N
Varel I | 10200 | 3 | 2012 | Y | Altmark | 32000 | 16 |  | N
Söllingen | 34500 | 15 | 2006 | N | Apen | 12600 | 7 |  | N
Uetze | 8100 | 9 | 2001 | N | Apen | 7200 | 4 |  | N
Utgast II | 13200 | 22 | 1997 | Y | Apensen | 34650 | 21 |  | N
Bakum | 100 | 2 | 1998/04 | N | Apensen | 2000 | 1 |  | N
Südergellersen | 7500 | 5 | 2001 | N | Apensen II | 6000 | 2 |  | N
Tewel | 20000 | 10 | unav. | N | Appeln | 11400 | 4 |  | N
Gevensleben | 9000 | 5 | 2000/10 | N | Artlenburg | 7500 | 5 |  | N
Hinte | 2300 | 1 | 2009/12 | N | Auetal | 3900 | 3 |  | N
[5 empty] | Auetal | 250 | 1 |  | N
Norden | 8000 | 4 | 2006 | Y | Aurich | 30600 | 17 |  | N
Großheide | 2100 | 2 | unav. |  | Aurich | 1500 | 3 |  | N
Rieda | 1800 | 1 | unav. |  | Aurich | 1200 | 2 |  | N
Schwalmtal | 1800 | 3 | 1999/06 |  | Aurich | 1200 | 2 |  | N
Marklohe III | 1500 | 1 | 2010 |  | Aurich | 1000 | 1 |  | N
[5 empty] | Aurich | 300 | 1 |  | N
[5 empty] | Aurich | 100 | 1 |  | N
Illhorn | 10000 | 5 | 2002 | N | Ausbüttel | 8000 | 4 |  | N
Wagenfeld-Ströhen | 4000 | 2 | unav. | N | Bad Essen | 4000 | 2 |  | N
Wehren | 4000 | 8 | 1998/06 | N | Bad Essen II | 4000 | 2 |  | N
Lahstedt | 10000 | 5 | 2006/02 | N | Bad Essen III | 8000 | 4 |  | N
Bad Ilburg | 1500 | 1 | 2006/10 | N | Bad Fallingbostel | 3000 | 2 |  | N
Esche | 2000 | 1 | 2007 | N | Bad Gandersheim | 3600 | 2 |  | N
Egestorf | 600 | 1 | 2003/12 |  | Bad Gandersheim | 600 | 1 |  | N
Friedewald | 600 | 1 | 2002/04 |  | Bad Gandersheim | 600 | 1 |  | N
Bunde | 4500 | 9 | 1996/10 | N | Bad Ilburg | 4600 | 2 |  | N
Pinnow | 2050 | 1 | 2009 |  | Bad Ilburg | 1500 | 1 |  | N
Osteel | 5400 | 3 | 2002/03 | N | Bad Lauterberg | 5000 | unav. |  | N
Ausbüttel | 8000 | 4 | 2013/11 | N | Bad Zwischenahn | 7200 | 4 |  | N
Emden | 1200 | 1 | 2001 | Y | Badbergen | 18000 | 12 |  | N
Auetal | 3900 | 3 | 2001/12 | N | Bagband | 4000 | 2 |  | N
Wohnste | 6000 | 3 | 2009 | N | Bakum | 5400 | 3 |  | N
Jade | 5400 | 3 | 2008 | Y | Balkum-Thiene | 27600 | 12 |  | N
Lingen | 19800 | 11 | 2003 | N | Barbecke | 10800 | unav. |  | N
Krummhörn | 3000 | 2 | 2001/12 | Y | Barnstedt | 21600 | 12 |  | N
Ovelgönne | 8000 | 4 | 2001 | N | Barnstorf | 6900 | 3 |  | N
Schwicheldt | 1000 | 1 | 2001 | N | Barnstorf | 2640 | 4 |  | N
Vienenburg | 500 | 1 | 1995/10 |  | Barnstorf | 500 | 1 |  | N
Oederquart | 16500 | 10 | 2001 | N | Barsinghausen | 10000 | 2 |  | N
Salzgitter | 8000 | 4 | 2002/09 | N | Barsinghausen | 6900 | 3 |  | N
Pattensen | 3900 | 3 | 2000/12 | N | Barsinghausen | 4000 | 4 |  | N
Alfeld | 2000 | 1 | 2009/12 |  | Barsinghausen | 1500 | 1 |  | N
Friedewald | 750 | 1 | 2003/11 |  | Barsinghausen | 750 | 1 |  | N
Goldenstedt | 600 | 1 | 2004/07 |  | Barsinghausen | 600 | 1 |  | N
Krummhörn | 10000 | 5 | 2009/07 | Y | Bartelsdorf | 32000 | 16 |  | N
Dinklage | 16200 | 9 | 2003 | N | Barver | 10000 | 5 |  | N
Ahlerstedt | 600 | 1 | 1995/06 |  | Barver | 660 | 1 |  | N
[5 empty] | Barver | 250 | 1 |  | N
Holtgast | 3150 | 7 | 1994/03 | Y | Barwedel | 22000 | 11 |  | N
Nordenham | 150 | 1 | 1993/05 | Y | Bassum | 14000 | 7 |  | N
Bakum | 5400 | 3 | 2001/09 | N | Bassum | 5200 | 4 |  | N
Misselwarden | 1500 | 3 | 1994 |  | Bassum | 1000 | 2 |  | N
Vienenburg | 1000 | 2 | 1999/11 |  | Bassum | 850 | 1 |  | N
Hagenburg | 600 | 1 | 2002/09 |  | Bassum | 600 | 1 |  | N
Werlte | 500 | 1 | 1995/08 |  | Bassum | 500 | 1 |  | N
[5 empty] | Bassum | 300 | 2 |  | N
Weener | 18150 | 11 | 1998 | N | Bassum Albringhausen | 10500 | 7 |  | N
Barsinghausen | 1500 | 1 | 2000/06 | N | Bassum Bruchweg | 3000 | 2 |  | N
Bockhorn | 1500 | 1 | 2000/11 | N | Bassum Wind-Solar | 3000 | 2 |  | N
Bohmte | 1500 | 1 | 2003 | N | Bassum Windwärts | 3000 | 2 |  | N
Suderwittingen | 7300 | unav. | 2001/10 | N | Beckedorf | 6000 | 4 |  | N
Wunstorf | 2400 | 4 | 2002/10 |  | Beckedorf | 1600 | 2 |  | N
Holtgast | 250 | 1 | 1993/04 | Y | Beedenbostel | 15000 | 5 |  | N
Barver | 10000 | 5 | 2002 | N | Beedenbostel | 8250 | 5 |  | N
Ottersberg | 1200 | 2 | 2003/07 | Y | Bentstreek | 18000 | 10 |  | N
Wittmund | 36500 | 73 | unav. | N | Berne | 13800 | 6 |  | N
Haverlah | 9000 | 5 | unav. | N | Berne | 7500 | 10 |  | N
Wilhelmshaven | 500 | 1 | 1995/09 | Y | Bevensen-Emmendorf | 16000 | 8 |  | N
Scharrel | 72000 | 24 | 2013/07 | N | Bevensen-Masendorf | 14000 | 7 |  | N
Borkum | 1800 | 1 | 2002/04 | Y | Beverstedt | 20700 | 9 |  | N
Friesoythe | 7500 | 15 | unav. | N | Beverstedt | 6400 | 8 |  | N
Norden | 5400 | 3 | 2004 | Y | Bippen | 27600 | 12 |  | N
[5 empty] | Bippen | 150 | 1 |  | N
Apen | 7200 | 4 | 2001 | N | Bleckede | 6000 | unav. |  | N
Esterwegen | 3000 | 3 | 2002/06 |  | Blender I | 1800 | 3 |  | N
Hagenburg | 600 | 1 | 2002/09 |  | Blender I | 600 | 1 |  | N
Holtriem | 52500 | 35 | unav. | N | Blender II | 14000 | 7 |  | N
Bad Pyrmont | 600 | 1 | 2003/12 |  | Blender III | 660 | 1 |  | N
Altmark | 32000 | 16 | 2006 | N | Bockenem | 12000 | 8 |  | N
Ostrhauderfehn | 12000 | 8 | 2001 | N | Bockenem | 9000 | 3 |  | N
Oldendorf | 9000 | 6 | 2002/12 | N | Bockenem | 7500 | 5 |  | N
Rehburg-Loccum | 9000 | 5 | 2002/10 | N | Bockenem | 7500 | 5 |  | N
Bad Zwischenahn | 7200 | 4 | 2003/05 | N | Bockenem | 6000 | 2 |  | N
Wangerland | 4500 | 3 | 2006/11 | Y | Bockhorn | 24000 | 8 |  | N
Bleckede | 6000 | unav. | 2007/12 | N | Bockhorn | 5400 | 3 |  | N
Großefehn | 2000 | 1 | 2004/11 | N | Bockhorn | 3600 | 2 |  | N
Hannover 2 | 1800 | 1 | 2002 | N | Bockhorn | 3300 | 2 |  | N
Bad Nenndorf | 2000 | 1 | 2003/11 |  | Bockhorn | 1500 | 1 |  | N
Molbergen | 1000 | 2 | 2001 |  | Bockhorn | 900 | 3 |  | N
Westerdeich | 500 | 1 | 1995/04 |  | Bockhorn | 500 | 1 |  | N
Bartelsdorf | 32000 | 16 | 2010 | N | Bohmte | 12000 | 6 |  | N
Barenburg | 2000 | 1 | 2009 |  | Bohmte | 1500 | 1 |  | N
Ostrhauderfehn | 12000 | 8 | 1999/08 | N | Bomlitz | 9000 | 5 |  | N
Neu Wulmsdorf | 600 | 1 | 2002/03 | N | Bomlitz | 2400 | 3 |  | N
Sehnde | 12000 | 6 | 2009 | N | Börger | 9000 | 5 |  | N
Hoya | 5400 | 3 | 2003 | N | Borstel | 5100 | 8 |  | N
Aurich | 160 | 2 | unav. | N | Borstel | 2050 | 1 |  | N
Hatten | 5400 | 3 | 2002 |  | Borstel | 2000 | 1 |  | N
Halligdorf LK Uelzen | 3000 | 2 | 2003/08 |  | Borstel-Sieden | 1800 | 1 |  | N
Jade | 4000 | 2 | 2006 | Y | Borsum | 23400 | 13 |  | N
Holßel | 21000 | 21 | 1999 | Y | Bösel | 45000 | 15 |  | N
Hinte | 1500 | 2 | 2000/09 | N | Bösel | 3000 | 2 |  | N
Wehrbleck | 2000 | unav. | unav. |  | Bösel | 1320 | 2 |  | N
Hüllhorst | 499 | 1 | 1995/04 |  | Bösel | 500 | 1 |  | N
Merzen | 499 | 1 | 1996/06 |  | Bösel | 500 | 1 |  | N
Hinte | 7200 | 4 | 2001 | N | Brake | 6000 | 3 |  | N
Molbergen | 5400 | 3 | 2003 |  | Brake | 2000 | 1 |  | N
Rethen | 5400 | 3 | 2003 |  | Brake II | 2000 | 1 |  | N
Dötlingen | 32000 | 16 | 2001 | N | Bramstedt | 12000 | 8 |  | N
Päpsen | 12000 | 6 | 2007 | N | Bramstedt | 9000 | 6 |  | N
Langeloh | 7200 | unav. | 2002 | N | Brauel | 6000 | 4 |  | N
Leer | 7200 | unav. | 2002/07 | N | Brauel II | 6000 | 3 |  | N
Prinzhöfte | 12000 | 6 | 2005 | N | Bremervörde | 9000 | 6 |  | N
Schwarme | 1000 | 1 | 2000/01 | N | Bremervörde | 2700 | 3 |  | N
Loxstedt | 200 | 1 | 1990/11 | Y | Brest | 14300 | 11 |  | N
Niederlangen | 46500 | 31 | 1998 | N | Bruchhausen-Vilsen | 14000 | 7 |  | N
Bramstedt | 12000 | 8 | 2001/01 | N | Bruchhausen-Vilsen | 9200 | 4 |  | N
Rhede | 12000 | 8 | 2002 | N | Bruchhausen-Vilsen | 9000 | 5 |  | N
Krempel I | 14300 | 11 | 1999 | Y | Buchholz i.d.N. | 36000 | 18 |  | N
Haverlah | 1500 | 1 | 2002/08 | N | Buchholz i.d.N. | 3000 | 3 |  | N
Hermannsburg I | 1500 | 1 | 2003/10 | N | Buchholz i.d.N. | 3000 | 2 |  | N
Hüven | 600 | 1 | 1997/09 |  | Buchholz i.d.N. | 600 | 1 |  | N
Gehrde | 16200 | 9 | 2006/07 | N | Büddenstedt | 10000 | 5 |  | N
Sarstedt | 4500 | 3 | 1999/07 | N | Bunde | 4500 | 9 |  | N
Theener II | 500 | 1 | unav. |  | Bunde | 550 | 3 |  | N
Borkum | 1800 | 1 | 2002/04 | Y | Bunde-Bunderhee | 20700 | 9 |  | N
Schliekum | 4500 | 3 | 1999 | N | Burgdorf-Schillerslage | 4500 | 5 |  | N
Südbrookmerland | 5400 | 3 | 2002/07 |  | Burgdorf-Schillerslage | 2000 | 2 |  | N
Niederlangen | 7500 | 5 | 2001 | N | Burgwedel | 6300 | 7 |  | N
Bad Gandersheim | 3600 | 2 | 2000/12 | N | Burgwedel | 4000 | 2 |  | N
Hemmingen | 3000 | 2 | 2007/05 |  | Burgwedel | 1800 | 4 |  | N
Mittelstenahe | 8000 | 4 | 2006 | N | Bützfleth | 7000 | 4 |  | N
Wardenburg | 7200 | 4 | 2001 | N | Bützfleth | 6000 | 4 |  | N
Ostrhauderfehn | 5400 | 3 | 2001/06 | N | Bützfleth | 5000 | 5 |  | N
Nienburg | 600 | 1 | 2006 | N | Bützfleth | 2400 | 3 |  | N
Elbickerode | 2400 | 3 | 2007 |  | Bützfleth | 1700 | 2 |  | N
Thedinghausen | 12000 | 8 | unav. | N | Calle | 9000 | 5 |  | N
Wohnste | 7200 | 4 | 2002 | N | Celle-Gr.Hehlen | 6000 | 3 |  | N
Großenkneten | 7500 | 5 | unav. | N | Clauen | 6400 | 2 |  | N
Sehnde | 7500 | 5 | 2002 | N | Clauen | 6150 | 3 |  | N
Scholen | 4000 | 2 | 2007 | N | Clauen | 4100 | 2 |  | N
Bippen | 150 | 1 | 1993/07 | N | Clauen | 2050 | 1 |  | N
Butjadingen | 2400 | 3 | unav. | Y | Coppenbrügge | 21350 | 7 |  | N
Rotenburg | 32000 | 16 | 2009/02 | N | Dahlenburg Süd | 12000 | 6 |  | N
Balje | 1500 | 3 | 1995/08 | Y | Damme II | 19800 | unav. |  | N
Neuenkirchen-Vörden | 34200 | 19 | 2002 | N | Deblinghausen | 12600 | 7 |  | N
Wremen | 3000 | 5 | 1994 | Y | Deinste | 21600 | 12 |  | N
Ihlow | 2000 | 4 | 1995 | N | Deinste | 3600 | 2 |  | N
Meppen | 16200 | 9 | 2001 | N | Delmenhorst | 10000 | 5 |  | N
Oederquart | 1500 | 3 | 1997/10 | N | Delmenhorst | 3000 | 3 |  | N
Ohlenbüttel | 5000 | 5 | 2002 |  | Delmenhorst | 2000 | 1 |  | N
Seelze | 1500 | 2 | 2000/06 |  | Delmenhorst | 1000 | 2 |  | N
Lohe | 10000 | 5 | unav. | N | Detmold-Nienhagen | 8000 | 4 |  | N
Schortens | 3600 | 6 | 1999/07 | Y | Diepenau | 22500 | 3 |  | N
Norden | 600 | 1 | 1995/09 | Y | Dinklage | 16200 | 9 |  | N
Rehfeld I | 9000 | 6 | 2004 | N | Dinklage | 7500 | 5 |  | N
Brauel | 6000 | 4 | 2002 | N | Dinklage | 5400 | 3 |  | N
Hanstedt | 3600 | 2 | 2003/03 | N | Dinklage | 4000 | 2 |  | N
Bremerhaven | 5000 | 1 | 2008 | Y | Dörpen | 27000 | 18 |  | N
Cuxhaven | 5000 | 1 | 2006 | Y | Dörpen | 26000 | 13 |  | N
Salzgitter | 9000 | 5 | 2001 | N | Dörpen | 7500 | 5 |  | N
Leese | 7200 | unav. | 2005/09 | N | Dörpen | 6000 | 10 |  | N
Wechtern | 1800 | 3 | 1995 |  | Dörpen | 1200 | 2 |  | N
Bremerhaven | 9200 | 4 | 2006 | Y | Dötlingen | 32000 | 16 |  | N
Oederquart | 3600 | 6 | 1997 | N | Dötlingen | 4000 | 2 |  | N
Twistringen | 12000 | 6 | 2009 | N | Drochtersen | 9000 | 3 |  | N
Filsum | 7200 | 4 | 2002 | N | Drochtersen | 6000 | 4 |  | N
Meppen | 4000 | 2 | 2004/10 | N | Drochtersen | 4200 | 7 |  | N
Haren | 3600 | 2 | 2004 | N | Drochtersen | 4000 | 2 |  | N
Rehfeld II | 1500 | 1 | 2006 | N | Drochtersen | 3000 | 2 |  | N
Haren | 500 | 1 | 1995/07 | N | Drochtersen | 2350 | 1 |  | N
Wedemark | 1500 | 1 | 2001 |  | Drochtersen | 1000 | 2 |  | N
[5 empty] | Drochtersen | 225 | 1 |  | N
Saterland | 32000 | 16 | unav. | N | Düngstrup | 12000 | 4 |  | N
Cuxhaven | 5000 | 1 | 2006/12 | Y | Düshorner Heide | 26000 | 13 |  | N
Moorhusen | 22500 | 15 | 2001/05 | N | Düste | 11800 | 5 |  | N
Padingbüttel | 300 | 1 | 2007 | Y | Edemissen | 15600 | 12 |  | N
Rehburg-Loccum | 3600 | 2 | 2002/10 | N | Edemissen | 4000 | 2 |  | N
Bützfleth | 7000 | 4 | 2003 | N | Einbeck | 6000 | 6 |  | N
Wangerland | 1500 | 1 | 1995 | Y | Elsdorf | 18400 | 8 |  | N
Norden | 4000 | 2 | 2007 | Y | Elsfleth | 23400 | 18 |  | N
Masendorf | 10000 | 5 | 2007 | N | Elsfleth | 8000 | 4 |  | N
Garther Heide | 4600 | 2 | 2009 |  | Elsfleth | 2000 | 1 |  | N
Büddenstedt | 10000 | 5 | 2003/04 | N | Emlichheim | 8200 | 4 |  | N
Bösel | 1320 | 2 | 1999/12 | N | Emlichheim | 3000 | 2 |  | N
Löningen | 600 | 1 | 1997 |  | Emmerthal | 600 | 1 |  | N
Emden | 1020 | 2 | 1995/03 | Y | Emstek | 18000 | 9 |  | N
Hude | 16100 | 7 | 2011/12 | N | Emstek | 10000 | 5 |  | N
Oederquart | 10000 | 5 | 2003 | N | Emstek | 8000 | 4 |  | N
[5 empty] | Emstek | 150 | 1 |  | N
[5 empty] | Emstek | 110 | 1 |  | N
Ringstedt | 10000 | 5 | 2007 | N | Esche | 8000 | 4 |  | N
Clenze | 4500 | 3 | 2007/05 |  | Esche | 2000 | 1 |  | N
Sauingen | 11700 | 9 | 2001 | N | Eystrup | 9000 | unav. |  | N
Bad Essen III | 8000 | 4 | 2005 | N | Filsum | 7200 | 4 |  | N
Cuxhaven | 450 | 1 | 1994/06 | Y | Freren | 16000 | 8 |  | N
Schöningen | 10000 | 5 | 2005 | N | Freren | 8000 | 4 |  | N
Krummhörn | 10500 | 7 | 2002 | Y | Friesoythe | 32400 | 18 |  | N
Kirchwistedt | 10400 | 13 | 2006 | N | Friesoythe | 8400 | 14 |  | N
Sarstedt | 9000 | 6 | 2000/09 | N | Friesoythe | 7500 | 15 |  | N
Lähden | 3000 | unav. | 1999/08 |  | Friesoythe | 1800 | 1 |  | N
Braunschweig | 2000 | unav. | 2003/04 |  | Friesoythe | 1500 | 1 |  | N
Nienstedt | 600 | 1 | 1999 |  | Friesoythe | 600 | 2 |  | N
[5 empty] | Friesoythe | 150 | 1 |  | N
Wahrenholz | 4100 | 2 | 2012 | N | Frischborn Küste | 4500 | 3 |  | N
Winkelsett | 13800 | 6 | 2006 | N | Ganderkesee | 9900 | 6 |  | N
Meyn Ost | 13500 | 9 | 2001 | N | Ganderkesee | 9900 | 6 |  | N
Algermissen | 4000 | 2 | 2002/09 | N | Garrel | 4500 | 3 |  | N
Wittmund | 1000 | 1 | 2006/05 | N | Garrel | 2600 | 2 |  | N
Neulehe | 3000 | 5 | 1999 |  | Garrel | 1800 | 3 |  | N
Ohe II | 3000 | 2 | 2004/10 |  | Garrel | 1800 | 1 |  | N
Neuschoo | 450 | 2 | unav. |  | Garrel | 500 | 1 |  | N
Schortens | 2700 | 3 | 2003/07 | Y | Gehlenberg | 21600 | 12 |  | N
Helmstedt | 34000 | 17 | unav. | N | Gehlenberg | 12600 | 7 |  | N
Otterndorf | 600 | 1 | 2002 | Y | Gehrde | 16200 | 9 |  | N
Bevensen-Emmendorf | 16000 | 8 | 2003 | N | Gehrden | 10000 | 5 |  | N
Barsinghausen | 6900 | 3 | 2009/05 | N | Gehrden II | 6000 | 3 |  | N
Kutenholz | 28800 | 16 | 2004 | N | Georgsfeld | 12000 | 2 |  | N
Schöppenstedt | 9000 | 5 | 2000 | N | Georgsfeld | 7500 | 1 |  | N
Ohne | 10500 | 7 | 2001/12 | N | Gerdau | 8750 | 7 |  | N
Bassum | 5200 | 4 | 1999/04 | N | Gerdau | 5000 | 4 |  | N
Königsmoor | 1800 | 3 | 2000/10 |  | Gerdau | 1250 | 1 |  | N
Krummendeich | 1800 | 3 | 1996 |  | Gerdau | 1250 | 1 |  | N
Freren | 16000 | 8 | 2007 | N | Gevensleben | 10000 | 5 |  | N
Soltau-Harmelingen | 11700 | 9 | 2005 | N | Gevensleben | 9000 | 5 |  | N
Glandorf | 4500 | 3 | 2003 |  | Gevensleben | 2000 | unav. |  | N
Schwalmtal | 3000 | 5 | 1999/06 |  | Gevensleben | 1800 | 1 |  | N
Stadland | 9000 | 5 | 2000 | N | Giesen | 7500 | 5 |  | N
Damme | 30000 | 15 | 2001 | Y | Gleichen | unav. | unav. |  | N
Emden | 30000 | 20 | 2001 | Y | Gleichen | unav. | unav. |  | N
Ruschwedel | 11550 | 7 | 2001 | N | Gleichen | 9000 | 3 |  | N
Norden | 1000 | 5 | unav. | Y | Gölenkamp | 18000 | 10 |  | N
Lemgow | 16000 | 8 | 2009 | N | Gross Ippener | 10000 | 5 |  | N
Salzgitter | 6900 | 3 | 2009 | N | Gross Lessen | 6000 | 3 |  | N
Krummhörn | 750 | 3 | unav. | Y | Großefehn | 16500 | 11 |  | N
Badbergen | 18000 | 12 | 2002 | N | Großefehn | 10500 | 7 |  | N
Sarstedt | 6900 | 3 | 2004/10 | N | Großefehn | 6000 | 3 |  | N
Moormerland | 2000 | 1 | 2003/10 | N | Großefehn | 3600 | 2 |  | N
Saterland | 500 | 2 | 1995/11 | N | Großefehn | 2300 | 1 |  | N
Rebenstein | 4500 | 3 | 2001/03 |  | Großefehn | 2000 | 1 |  | N
Bremerhaven | 2500 | 1 | 2011/01 | Y | Großenkneten | 21600 | 17 |  | N
Steyerberg | 9000 | 5 | unav. | N | Großenkneten | 7500 | 5 |  | N
Wagenfeld-Ströhen II | 2000 | 1 | unav. | N | Großenkneten | 3500 | 7 |  | N
Scholen | 500 | 1 | 1998/12 | N | Großenkneten | 2300 | 1 |  | N
Wilhelmshaven | 1500 | 1 | 1998/11 | Y | Großenwede | 18400 | 8 |  | N
Utarp | 12000 | 6 | 2009 | Y | Grundoldendorf | 33000 | 20 |  | N
Wilhelmshaven | 2300 | 1 | 2009/01 | Y | Hambergen | 21350 | 7 |  | N
Norden | 250 | 1 | 1992/11 | Y | Hämelhausen | 15000 | 5 |  | N
Bremerhaven | 900 | 2 | 1992/03 | Y | Hamersen | 18000 | 9 |  | N
Butjadingen | 750 | 5 | unav. | Y | Hamwiede | 16800 | 7 |  | N
Wunstorf | 1500 | 3 | 1996/05 |  | Hannover | 1000 | 2 |  | N
[5 empty] | Hannover | 280 | 1 |  | N
Diepholz | 2000 | 4 | 1996 |  | Hannover 1 | 1500 | 1 |  | N
Stadtoldendorf | 3000 | 2 | 2003/10 |  | Hannover 2 | 1800 | 1 |  | N
Bentstreek | 18000 | 10 | 2003 | N | Hanstedt | 10500 | 7 |  | N
Nienburg | 2000 | 1 | 2004/11 | N | Hanstedt | 3600 | 2 |  | N
Söhlde | 4500 | 3 | unav. |  | Hanstedt | 2000 | 1 |  | N
Sülte | 4500 | 3 | 2005 |  | Hanstedt | 2000 | 1 |  | N
Wangerland | 675 | 3 | unav. | Y | Hanstedt-Wriedel | 16500 | 11 |  | N
Emden-Rysumer Nacken | 5000 | 1 | 2007/12 | Y | Haren | 26000 | 13 |  | N
Oederquart | 2000 | 1 | 2002 | N | Haren | 3600 | 2 |  | N
Hagermarsch | 300 | 6 | 1997 | Y | Haren | 500 | 1 |  | N
Harsum | 300 | 1 | 1996/10 |  | Haren | 500 | 1 |  | N
Schliekum | 6900 | 3 | 2004/10 | N | Hasede | 6000 | 4 |  | N
Krummhörn | 1500 | 1 | 2000/08 | Y | Haselünne | 19500 | 13 |  | N
Deblinghausen | 12600 | 7 | 2003/10 | N | Haselünne | 9800 | unav. |  | N
Tostedt | 4500 | 3 | 2001 |  | Haselünne | 2000 | 4 |  | N
Nienburg | 7500 | 5 | 2005/11 | N | Hassendorf | 6250 | 5 |  | N
Wulfsdorf | 11550 | 7 | 2000 | N | Haverlah | 9000 | 5 |  | N
Bad Essen II | 4000 | 2 | 2005/12 | N | Haverlah | 4500 | 3 |  | N
Gockenholz | 2000 | 1 | 2006/01 |  | Haverlah | 1500 | 1 |  | N
Drögennottorf | 1700 | 1 | 2003/05 |  | Haverlah | 1200 | 2 |  | N
Bücken | 1400 | 2 | unav. |  | Haverlah | 1000 | 2 |  | N
Seelze | 850 | 1 | 2005 |  | Haverlah | 800 | 1 |  | N
Ovelgönne | 13200 | 8 | 2001 | N | Hedendorf | 9900 | 6 |  | N
Wiesmoor | 6900 | 3 | 2010 | N | Hedeper | 6000 | 3 |  | N
Bockhorn | 3300 | 2 | 2000/11 | N | Hedeper | 4000 | 2 |  | N
Wilhelmshaven | 660 | 1 | 1997/12 | Y | Heede | 16500 | 11 |  | N
Wittmund | 6900 | 3 | 2007/07 | N | Hehlen | 6000 | 3 |  | N
Krummhörn | 12000 | 6 | 2004 | Y | Helmstedt | 34000 | 17 |  | N
Osnabrück-Lotte | 2000 | 4 | unav. | N | Helmstedt | 3600 | unav. |  | N
Schwaförden | 10000 | 5 | 2005/06 | N | Helmstedt Treue | 8000 | 4 |  | N
Schwarme | 10000 | 5 | unav. | N | Helmstedt Treue-Ost | 8000 | 4 |  | N
Balkum Thiene | 27600 | 12 | 2007 | N | Hermannsburg I | 12000 | 6 |  | N
Goslar | 2000 | 1 | 2002/10 |  | Hermannsburg I | 1500 | 1 |  | N
Sögel | 6900 | 3 | 2008/06 | N | Hermannsburg II | 6000 | 3 |  | N
Peine | 3300 | unav. | 2000 | N | Hildesheim | 4000 | 2 |  | N
Wietinghausen | 2000 | 1 | 2009/03 |  | Hildesheim | 1300 | 1 |  | N
Elsfleth | 8000 | 4 | 2006/06 | N | Hinte | 7200 | 4 |  | N
Einbeck | 6000 | 6 | 2002 | N | Hinte | 5400 | 3 |  | N
Barsinghausen | 600 | 1 | 1996/10 | N | Hinte | 2500 | 5 |  | N
Sehnde | 500 | 1 | 1996/04 | N | Hinte | 2300 | 1 |  | N
Goslar | 2000 | 1 | 2004/09 |  | Hinte | 1500 | 2 |  | N
Bagband | 4000 | 2 | 2008/04 | N | Höfer | 4500 | unav. |  | N
Bassum Bruchweg | 3000 | 2 | 2001/12 | N | Höfer | 4000 | 2 |  | N
Bassum Wind-Solar | 3000 | 2 | 2001/12 | N | Höfer | 4000 | unav. |  | N
Vahlbruch | 3000 | 3 | 2000/08 |  | Hohenhameln | 1800 | 3
Misselwarden | 1320 | 2 | 1994 |  | Hohenhameln | 1000 | 1
[5 empty] | Hohenhameln | 150 | 1
[5 empty] | Hohenhameln | 150 | 1
Wangerland | 25800 | 43 | unav. | Y | Holtriem | 52500 | 35 |  | N
Wesenstedt | 8000 | 4 | 2005/05 | N | Holtum Geest | 6600 | 4 |  | N
Gross Lessen | 6000 | 3 | unav. | N | Hoya | 5400 | 3 |  | N
Blender I | 1800 | 3 | 2000/08 | N | Hoya | 3400 | 4 |  | N
Butjadingen | 535 | 5 | unav. | Y | Hude | 16100 | 7 |  | N
Grundoldendorf | 33000 | 20 | unav. | N | Hude | 12600 | 7 |  | N
Nienburg | 3200 | 4 | 2006 | N | Hude | 4000 | 2 |  | N
Ottersberg | 4500 | 3 | 2005/11 | Y | Huje | 24750 | 15 |  | N
Wilhelmshaven | 20000 | 10 | unav. | Y | Ihlow | 39000 | 26 |  | N
Haselünne | 19500 | 13 | 1999/10 | N | Ihlow | 10800 | 6 |  | N
Gerdau | 1250 | 1 | 2002/04 | N | Ihlow | 3000 | unav. |  | N
Cantrup | 4000 | 2 | 2006/12 |  | Ihlow | 2000 | 4 |  | N
[5 empty] | Ihlow | 200 | 1 |  | N
Schweringhausen | 10000 | 5 | 2006 | N | Kirchlinteln | 8000 | 4 |  | N
Gilten | 1700 | 2 | 2005/07 |  | Kirchlinteln | 1200 | 2 |  | N
[5 empty] | Kirchlinteln | 300 | 2 |  | N
[5 empty] | Kirchlinteln | 250 | 1 |  | N
Norden | 3900 | 13 | unav. | Y | Kirchwistedt | 23000 | 10 |  | N
Bösel | 45000 | 15 | unav. | N | Kirchwistedt | 14000 | 7 |  | N
Scholen | 18000 | 10 | 2004/09 | N | Kirchwistedt | 10400 | 13 |  | N
Abelbeck | 1600 | 2 | 2007 |  | Kirchwistedt | 1200 | 2 |  | N
Schwienau II | 10000 | 5 | unav. | N | Klein Twülpstedt | 8000 | unav. |  | N
Oelerse | 27600 | 13 | unav. | N | Klostermoor | 12000 | 8 |  | N
Oldendorf | 6600 | 4 | 2000 | N | Klostermoor | 6000 | 6 |  | N
Utgast | 24600 | 41 | 1996/08 | Y | Köhlen | 48000 | 16 |  | N
Sehnde | 10000 | 5 | 2005/06 | N | Kreiensen | 8000 | 8 |  | N
Upgant-Schott | 600 | 1 | 2000/09 |  | Kreiensen | 600 | 1 |  | N
Vrees | 600 | 1 | 1995/04 |  | Kreiensen | 600 | 1 |  | N
Deensen | 250 | 1 | 1995/10 |  | Kreiensen | 500 | 1 |  | N
Großheide-Arle | 7500 | 5 | 2002 | Y | Kündelmoor | 30500 | 10 |  | N
Bülkau | 6000 | 3 | 2009 | Y | Kutenholz | 28800 | 16 |  | N
Grodener Aussendeich | 5000 | 1 | 2006 | Y | Laar | 25500 | unav. |  | N
Aurich | 1200 | 2 | 2004/11 | N | Laar | 3000 | unav. |  | N
Bohmte | 10000 | 5 | 2005 | N | Lachendorf | 8250 | 5 |  | N
Leer | 6500 | unav. | 1997/10 | N | Lachendorf | 6000 | 3 |  | N
Schulenburg | 16000 | 8 | 2002/01 | N | Lahstedt | 10000 | 5 |  | N
Bockhorn | 900 | 3 | 2000/11 | N | Lahstedt | 2600 | unav. |  | N
Hüll | 4000 | 2 | 2007 |  | Lahstedt | 2000 | unav. |  | N
Söhlde | 1300 | 1 | unav. |  | Lahstedt | 1000 | unav. |  | N
Utgast | 3150 | 7 | unav. | Y | Lamstedt | 22000 | 11 |  | N
Ilsede | 4000 | 2 | unav. |  | Lamstedt | 2000 | unav. |  | N
Gleichen | 250 | 1 | 1995/02 |  | Lamstedt | 500 | unav. |  | N
Deinste | 21600 | 12 | 2004 | N | Lange Heide | 11500 | 5 |  | N
Esche | 8000 | 4 | 2003 | N | Langeloh | 7200 | unav. |  | N
Holtgast | 1800 | 3 | 2001/11 | Y | Langwedel | 20000 | 10 |  | N
Martfeld | 6500 | 5 | 1999 | N | Langwedel | 6000 | 2 |  | N
[5 empty] | Langwedel | 300 | unav. |  | N
Freren | 8000 | 4 | 2008 | N | Leer | 7200 | unav. |  | N
Zetel | 7800 | 6 | 2001/03 | N | Leer | 6500 | unav. |  | N
Wendeburg | 1300 | 1 | 2002/02 |  | Leer | 1000 | unav. |  | N
Helmstedt Treue | 8000 | 4 | 2005/09 | N | Leese | 7200 | unav. |  | N
Oelerse | 6500 | 5 | 2001 | N | Lehe | 6000 | 4 |  | N
Ottersberg | 1500 | 1 | 2004/11 | Y | Lehrte | 19500 | 11 |  | N
Haren | 26000 | 13 | 2004 | N | Lehrte III | 12000 | 6 |  | N
Ottersberg | 450 | 2 | 1994 | Y | Lemgow | 16000 | 8 |  | N
Krummhörn | 225 | 1 | 1994/07 | Y | Lengede | 14400 | unav. |  | N
Krummhörn | 1500 | 5 | unav. | Y | Lingen | 19800 | 11 |  | N
Edemissen | 15600 | 12 | 1999/12 | N | Lohe | 10000 | 5 |  | N
Emden | 4500 | 1 | 2005/12 | Y | Lorup | 25200 | 14 |  | N
EXPO 2000 | 1250 | 1 | 2000 |  | Lorup | 1000 | 2 |  | N
Utgast | 20400 | 34 | 1996 | Y | Lüchow | 40000 | 20 |  | N
Kalkberg | 2640 | 4 | 2000 |  | Lüchow | 1800 | 3 |  | N
Ronnenberg | 1980 | 3 | 2001/10 |  | Lüchow | 1300 | 1 |  | N
Laar | 25500 | unav. | 2000 | N | Marienhafe | 12000 | 6 |  | N
Emlichheim | 3000 | 2 | 2000 | N | Marienhafe | 4000 | 2 |  | N
Schweindorf | 4000 | 2 | 2009 |  | Marienhafe | 2000 | 1 |  | N
Bad Pyrmont | 800 | 1 | 2006/06 |  | Marienhafe | 800 | 1 |  | N
Sulingen | 250 | 1 | 1994/04 |  | Marienhafe | 500 | 1 |  | N
Padingbüttel | 450 | 1 | 2001 | Y | Marklendorf | 16000 | 8 |  | N
Zinndorf | 14850 | 9 | 2001/05 | N | Martfeld | 10000 | 5 |  | N
Artlenburg | 7500 | 5 | 2002/12 | N | Martfeld | 6500 | 5 |  | N
Wehren | 2300 | 1 | 2011 | N | Martfeld | 3900 | 3 |  | N
Lengede | 14400 | unav. | 2002/06 | N | Masendorf | 10000 | 5 |  | N
Ihlow | 3000 | unav. | 2005 | N | Masendorf | 4000 | 2 |  | N
Neuenkirchen | 11500 | 5 | 2006 | N | Meerberg | 9000 | 6 |  | N
Krummhörn | 30000 | 15 | 2006 | Y | Mehrum | unav. | unav. |  | N
Großenkneten | 21600 | 17 | unav. | N | Mellinghausen | 11500 | 5 |  | N
Varel | 600 | 1 | 1996 | Y | Meppen | 16200 | 9 |  | N
Hehlen | 6000 | 3 | 2004/09 | N | Meppen | 5400 | 3 |  | N
Laar | 3000 | unav. | 1999 | N | Meppen | 4000 | 2 |  | N
Ahlsdorf | 1200 | 2 | 2002 |  | Meppen | 1000 | 2 |  | N
Wiedensahl | 600 | 1 | 2001/03 |  | Meppen | 600 | 1 |  | N
[5 empty] | Meppen | 499 | 1 |  | N
Lahn | 14000 | 7 | 2000 | Y | Midlum | 35000 | 70 |  | N
Salzgitter | 14400 | 8 | 2002/09 | N | Mittelstenahe | 10000 | 5 |  | N
Winnigstedt | 10000 | 5 | 2004/12 | N | Mittelstenahe | 8000 | 4 |  | N
Steinfeld | 4000 | 2 | 2003 |  | Mittelstenahe | 2000 | 1 |  | N
Wremen | 10250 | 5 | 2010/04 | Y | Moormerland | 32400 | 18 |  | N
Sulingen | 4000 | 2 | 2007 |  | Moormerland | 2000 | 1 |  | N
Varel I | 3400 | 1 | 2013 | Y | Müggenburg | 22500 | 15 |  | N
Renkenberge | 25500 | 17 | 1998 | N | Nateln - LK Uelzen | 12000 | 8 |  | N
Nienburg | 8000 | 4 | 2005/07 | N | Neu Wulmsdorf | 7000 | 7 |  | N
Winsen-Pattensen | 600 | 1 | 1997/05 |  | Neu Wulmsdorf | 600 | 1 |  | N
Wischhafen | 600 | 1 | 1995/02 |  | Neu Wulmsdorf | 600 | 1 |  | N
Nienstedt | 550 | 1 | 1996 |  | Neu Wulmsdorf | 600 | 1 |  | N
Rastdorf | 6500 | 13 | unav. | N | Neubörger | 6000 | 3 |  | N
Oyten | 540 | 2 | 1996/09 | N | Neubörger | 2400 | 4 |  | N
Lauenbrück | 1600 | 2 | 2007 |  | Neubörger | 1200 | 2 |  | N
Ottersberg | 4000 | 2 | 2007/05 | Y | Neudersum | 23400 | 13 |  | N
Barnstedt | 21600 | 12 | 2004 | N | Neuenkirchen | 11500 | 5 |  | N
Dahlenburg Süd | 12000 | 6 | 2003/07 | N | Neuenkirchen | 9200 | 4 |  | N
Saterland | 6500 | 5 | 2000/10 | N | Neuenkirchen | 6000 | 6 |  | N
Haverlah | 1200 | 2 | unav. | N | Neuenkirchen | 3000 | 2 |  | N
Immenrode | 2000 | 4 | 1998/12 |  | Neuenkirchen | 1500 | 1 |  | N
Engelschoff | 1200 | 2 | 1996/12 |  | Neuenkirchen | 1000 | 1 |  | N
Ankum | 500 | 1 | 1997/03 |  | Neuenkirchen | 600 | 1 |  | N
[5 empty] | Neuenkirchen | 450 | 2 |  | N
Krummhörn | 12000 | 6 | 2005/05 | Y | Neuenkirchen-Vörden | 34200 | 19 |  | N
Mittelstenahe | 12000 | 6 | 2006 | N | Neustadt a. Rübenberge | 9100 | 7 |  | N
Ottenstein | 900 | 1 | 2002/10 | N | Neustadt a. Rübenberge | 2600 | 2 |  | N
Norden | 21600 | 12 | 2003 | Y | Niederlangen | 46500 | 31 |  | N
Meerberg | 9000 | 6 | 2000/09 | N | Niederlangen | 7500 | 5 |  | N
Scharrel | 6500 | 5 | 2000 | N | Niederlangen | 6000 | 4 |  | N
Nordenham | 250 | 1 | 1995/04 | Y | Niedernstöcken | 15000 | 5 |  | N
Hedendorf | 9900 | 6 | 2001 | N | Nienburg | 8000 | 4 |  | N
Gerdau | 8750 | 7 | 2002/03 | N | Nienburg | 7500 | 5 |  | N
Stadthagen | 6500 | 5 | 2001 | N | Nienburg | 6000 | 3 |  | N
Oyten | 1650 | 1 | 2002/09 | N | Nienburg | 3200 | 4 |  | N
Suthfeld | 4000 | 2 | 2003/11 |  | Nienburg | 2000 | 1 |  | N
Söhlde | 2600 | 2 | unav. |  | Nienburg | 1800 | 1 |  | N
Basdahl | 500 | 1 | 2004/01 |  | Nienburg | 600 | 1 |  | N
Hude | 12600 | 7 | 2002 | N | Nordholz | 9600 | 16 |  | N
Meppen | 5400 | 3 | 2000/11 | N | Nordholz | 5100 | 6 |  | N
Stadland | 200 | 1 | 1991 | N | Nordholz | 2100 | 7 |  | N
Wehrbleck | 2000 | unav. | unav. |  | Nordholz | 1320 | 4 |  | N
Norden | 4500 | 3 | 2000 | Y | Nordhorn | 25200 | 14 |  | N
Sarstedt | 3000 | 2 | 2004/06 | N | Nordhorn | 4000 | 2 |  | N
Ahrenswohlde | 12000 | 20 | 2001 | N | Nordleda | 9500 | 19 |  | N
Wildeshausen | 10400 | 8 | 2001 | N | Nordleda | 8400 | 14 |  | N
Clauen | 6400 | 2 | 2010 | N | Nordleda | 6000 | 10 |  | N
Cuxhaven | 600 | 1 | 1996/07 | Y | Oederquart | 16500 | 10 |  | N
Salzgitter | 14400 | 8 | unav. | N | Oederquart | 10000 | 5 |  | N
Friesoythe | 8400 | 14 | unav. | N | Oederquart | 7500 | 5 |  | N
Renkenberge | 2000 | 1 | 2001/11 | N | Oederquart | 3600 | 6 |  | N
Vahlberg | 4000 | 2 | unav. |  | Oederquart | 2000 | 1 |  | N
Immenrode | 2000 | 4 | 1998/12 |  | Oederquart | 1500 | 3 |  | N
Varel | 5400 | 3 | 2004 | Y | Oelerse | 27600 | 13 |  | N
Beverstedt | 20700 | 9 | 2007 | N | Oelerse | 11500 | 5 |  | N
Berne | 7500 | 10 | 2000/06 | N | Oelerse | 6500 | 5 |  | N
Winsen (Luhe) | 4000 | 2 | unav. |  | Oelerse | 2000 | 1 |  | N
Helmstedt Treue-Ost | 8000 | 4 | 2007 | N | Oerel | 7200 | 4 |  | N
Norddeich | 2300 | 1 | 2009/08 |  | Oerel | 1600 | 2 |  | N
Grasleben | 500 | 1 | 1997/07 |  | Oerel | 600 | 1 |  | N
Groß Berßen | 500 | 1 | 1995 |  | Oerel | 600 | 4 |  | N
Gölenkamp | 18000 | 10 | 2001 | N | Ohne | 10500 | 7 |  | N
Lorup | 25200 | 14 | unav. | N | Oldenburg | 12000 | 4 |  | N
Nordhorn | 25200 | 14 | 2002 | N | Oldendorf | 12000 | 15 |  | N
Oelerse | 11500 | 5 | 2005/11 | N | Oldendorf | 9000 | 6 |  | N
Schwicheldt | 7800 | 6 | 2001 | N | Oldendorf | 6600 | 4 |  | N
Lehe | 6000 | 4 | 1999/12 | N | Osteel | 5400 | 3 |  | N
Meppen | 499 | 1 | 1995/11 | N | Osteel | 2300 | 1 |  | N
Hilgermissen | 225 | unav. | 1994/12 |  | Osteel | 500 | 1 |  | N
Huje | 24750 | 15 | 2000 | N | Ostrhauderfehn | 12000 | 8 |  | N
Wittmund | 24000 | 12 | 2005 | N | Ostrhauderfehn | 12000 | 8 |  | N
Hassendorf | 6250 | 5 | unav. | N | Ostrhauderfehn | 6000 | 6 |  | N
Reinstorf | 6000 | 4 | 2002 | N | Ostrhauderfehn | 5400 | 3 |  | N
Cuxhaven | 20800 | 16 | 2001 | Y | Ottendorf-Ahlerstedt | 44800 | unav. |  | N
Koselau | 3960 | 6 | 1995/07 |  | Ottenstein | 2000 | 2 |  | N
Wendeburg | 2600 | 2 | 2001/12 |  | Ottenstein | 1800 | 3 |  | N
Maasen | 1800 | 1 | 2004/11 |  | Ottenstein | 1250 | 1 |  | N
Hüllhorst | 1200 | 2 | 2000/09 |  | Ottenstein | 1000 | 1 |  | N
Ilsede | 1200 | 2 | unav. |  | Ottenstein | 1000 | 1 |  | N
Rötzum | 1000 | 1 | 2002 |  | Ottenstein | 900 | 1 |  | N
Kluse | 200 | 1 | 1993/03 |  | Ottenstein | 500 | 1 |  | N
Midlum | 35000 | 70 | 1999 | N | Ovelgönne | 13200 | 8 |  | N
Quendorf | 9600 | 3 | 2013 | N | Ovelgönne | 8000 | 4 |  | N
Wittmund | 450 | 2 | unav. | N | Ovelgönne | 2300 | 1 |  | N
Bad Sachsa | 3900 | 3 | 2001/12 |  | Ovelgönne | 2000 | 1 |  | N
Salzbergen | 6000 | 4 | 2002/05 | N | Oyle | 5400 | 3 |  | N
Gleichen | 3900 | 3 | 2002/09 |  | Oyle | 2000 | 1 |  | N
Burgwedel | 1800 | 4 | 2000/10 | N | Oyten | 3400 | 4 |  | N
Regesbostel | 2400 | 4 | 2001/10 |  | Oyten | 1650 | 1 |  | N
Selsingen | 2400 | 4 | 2002/07 |  | Oyten | 1650 | 1 |  | N
Söhlde | 2400 | 4 | unav. |  | Oyten | 1650 | 1 |  | N
Nortrup | 2300 | 2 | 2003 |  | Oyten | 1600 | 2 |  | N
Upgant-Schott | 500 | 1 | 2000/09 |  | Oyten | 540 | 2 |  | N
Elsfleth | 23400 | 18 | 2000/06 | N | Päpsen | 12000 | 6 |  | N
Borstel | 2000 | 1 | 2009 | N | Pattensen | 3900 | 3 |  | N
Lähden | 2000 | unav. | 1995/07 |  | Pattensen | 1500 | 1 |  | N
Georgsfeld | 12000 | 2 | unav. | N | Pattensen-Hiddestorf | 9200 | 4 |  | N
Bockenem | 12000 | 8 | 2003/09 | N | Peine | 9450 | unav. |  | N
Brake | 2000 | 1 | 2002 | N | Peine | 3900 | 3 |  | N
Lüchow | 1800 | 3 | 1996/05 | N | Peine | 3300 | unav. |  | N
Borsum | 23400 | 13 | 2001 | N | Prinzhöfte | 12000 | 6 |  | N
Scholen | 12600 | 7 | 2004/08 | N | Quendorf | 9600 | 3 |  | N
Bockenem | 7500 | 5 | 2002/09 | N | Rastdorf | 6500 | 13 |  | N
Alfstedt | 1500 | 3 | 1997/09 |  | Rastdorf | 1200 | 2 |  | N
[5 empty] | Rastdorf | 400 | 2 |  | N
Emstek | 10000 | 5 | 2007 | N | Rastede | 8100 | 9 |  | N
Kl. Solschen | 1200 | 2 | 1999/01 |  | Rastede | 1000 | 1 |  | N
Syke | 11500 | 5 | 2006 | N | Rehburg-Loccum | 9000 | 5 |  | N
Salzgitter | 2000 | 1 | 2004/11 | N | Rehburg-Loccum | 3600 | 2 |  | N
Bad Harzburg | 1500 | unav. | 2001 |  | Rehburg-Loccum | 1200 | 2 |  | N
Wehren | 11500 | 5 | 2009 | N | Rehfeld I | 9000 | 6 |  | N
Maasen | 2000 | 1 | 2008/08 |  | Rehfeld II | 1500 | 1 |  | N
Sottrum | 6250 | 5 | 2001 | N | Reinstorf | 6000 | 4 |  | N
Holtgast | 4600 | 2 | 2009/12 | Y | Renkenberge | 25500 | 17 |  | N
Wangerland | 3300 | 11 | unav. | Y | Renkenberge | 22500 | 15 |  | N
Goldenstedt | 3900 | 3 | 2001/12 |  | Renkenberge | 2000 | 1 |  | N
Osterbruch | 8000 | 8 | unav. | Y | Rhede | 30600 | 17 |  | N
Twistringen | 14400 | 8 | 2004 | N | Ringstedt | 10000 | 5 |  | N
Agathenburg | 4950 | 9 | 2001 | N | Ringstedt | 4800 | 6 |  | N
Marklohe I | 800 | 1 | 2010 |  | Ringstedt | 800 | 1 |  | N
Bellum | 9000 | 6 | 1999/11 | Y | Rotenburg | 32000 | 16 |  | N
Wremen | 1500 | 5 | 1990 | Y | Rotenburg | 18400 | 8 |  | N
Saterland | 1000 | 2 | 1996/10 | N | Rotenburg (Wümme) | 2800 | unav. |  | N
Bierbergen | 1500 | 1 | 2006 |  | Rothenburg | 1200 | 2 |  | N
Schwaförden | 22000 | 11 | 2005/06 | N | Ruschwedel | 11550 | 7 |  | N
Norden | 225 | 1 | 1995/07 | Y | Salzgitter | 14400 | 8 |  | N
Norden | 225 | 1 | 1994/07 | Y | Salzgitter | 14400 | 8 |  | N
Wiesmoor | 14400 | 8 | 2001 | N | Salzgitter | 10000 | 5 |  | N
Mellinghausen | 11500 | 5 | 2009/01 | N | Salzgitter | 9000 | 5 |  | N
Bruchhausen-Vilsen | 9200 | 4 | 2012 | N | Salzgitter | 8000 | 4 |  | N
Sehnde Klein-Lobke | 8000 | 4 | 2009/01 | N | Salzgitter | 6900 | 3 |  | N
Hörne | 3900 | 3 | 1999 |  | Salzgitter | 2000 | 1 |  | N
Oldenrode | 3900 | unav. | 2002 |  | Salzgitter | 2000 | 1 |  | N
Bad Harzburg | 1800 | unav. | 2001 |  | Salzgitter | 1300 | 1 |  | N
Beckedorf | 6000 | 4 | 2003/12 | N | Salzhemmendorf | 6000 | 3 |  | N
Pinneberg Elbmarsche | 3900 | 3 | 2001/10 |  | Salzhemmendorf | 2000 | 1 |  | N
Renkenberge | 22500 | 15 | 1998 | N | Sandbostel | 11750 | 5 |  | N
Ihlow | 10800 | 6 | 2002/10 | N | Sarstedt | 9000 | 6 |  | N
Soltau-Dittmern | 8000 | 4 | 2005 | N | Sarstedt | 6900 | 3 |  | N
Hedeper | 4000 | 2 | 2009/02 | N | Sarstedt | 4500 | 3 |  | N
Rastdorf | 1200 | 2 | 1995/07 | N | Sarstedt | 3000 | 2 |  | N
Wremen | 9000 | 15 | 2003 | Y | Saterland | 32000 | 16 |  | N
Bockenem | 7500 | 5 | 2001/03 | N | Saterland | 6500 | 5 |  | N
Natendorf | 1200 | 1 | 2001/08 |  | Saterland | 1000 | 2 |  | N
Sülte | 200 | 4 | 1999 |  | Saterland | 500 | 2 |  | N
Barwedel | 22000 | 11 | 2003/04 | N | Sauingen | 11700 | 9 |  | N
St. Margarethen | 3900 | 3 | 2001/10 |  | Sauingen | 2000 | 1 |  | N
Basdahl | 1800 | 3 | 2009/03 |  | Sauingen | 1300 | 1 |  | N
Schortens | 4000 | 8 | 1998/08 | Y | Scharmbeck | 23100 | unav. |  | N
Altenbruch II | 25800 | 9 | 2009 | Y | Scharrel | 72000 | 24 |  | N
Dinklage | 7500 | 5 | 2002 | N | Scharrel | 6500 | 5 |  | N
Brake | 6000 | 3 | 2002 | N | Scheerhorn | 6000 | 3 |  | N
Lüchow | 40000 | 20 | 2009 | N | Schiffdorf | 14000 | 7 |  | N
Wiesmoor | 8000 | 4 | 2006 | N | Schliekum | 6900 | 3 |  | N
Hermannsburg II | 4000 | 2 | 2007 | N | Schliekum | 4500 | 3 |  | N
Rehburg-Loccum | 1200 | 2 | 2002/10 | N | Schliekum | 3000 | 2 |  | N
Schortens | 900 | 2 | 1995/10 | Y | Scholen | 18000 | 10 |  | N
Uthlede/Lehnstedt | 33000 | 12 | unav. | N | Scholen | 12600 | 7 |  | N
Seevetal | 6000 | 4 | 2001 | N | Scholen | 5400 | 3 |  | N
Soltau | 3000 | 2 | 2006 | N | Scholen | 4000 | 2 |  | N
Uetze | 3000 | 2 | 2002 | N | Scholen | 4000 | 2 |  | N
Asendorf | 150 | 1 | 1994/06 |  | Scholen | 500 | 1 |  | N
Blender II | 14000 | 7 | unav. | N | Schöningen | 10000 | 5 |  | N
Drochtersen | 6000 | 4 | 2003/11 | N | Schöningen | 6000 | 3 |  | N
Steyerberg | 10800 | 6 | 2004 | N | Schöppenstedt | 9000 | 5 |  | N
Wagenfeld | 3000 | 2 | 2001 | N | Schöppenstedt | 4000 | 2 |  | N
Padingbüttel | 330 | 1 | 2009/02 | Y | Schulenburg | 16000 | 8 |  | N
Bützfleth | 6000 | 4 | 2003 | N | Schulenburg | 6000 | 3 |  | N
Emden | 3000 | 6 | unav. | Y | Schwaförden | 22000 | 11 |  | N
Westerstede | 14300 | 11 | unav. | N | Schwaförden | 10000 | 5 |  | N
Kreiensen | 8000 | 8 | 2003/08 | N | Schwanewede | 7200 | 4 |  | N
Steyerberg | 2000 | 4 | 1998/07 | N | Schwanewede | 3600 | 2 |  | N
Wardenburg | 1200 | 2 | 1996/09 | N | Schwanewede | 3000 | 2 |  | N
Marklohe II | 800 | 1 | 2013/10 |  | Schwanewede | 800 | 1 |  | N
Bersenbrück | 150 | 1 | 1993/06 |  | Schwanewede | 500 | 1 |  | N
Brest | 14300 | 11 | 2000/09 | N | Schwarme | 10000 | 5 |  | N
Preußisch Oldendorf | 1200 | 2 | 1996/09 |  | Schwarme | 1000 | 1 |  | N
Stedesdorf | 1200 | 2 | 1994 |  | Schwarme | 1000 | 1 |  | N
Surwold | 1200 | 2 | 1996/12 |  | Schwarme | 1000 | 1 |  | N
Bassum | 14000 | 7 | 2004/11 | N | Schweringhausen | 10000 | 5 |  | N
Dörpen | 6000 | 10 | 1999/12 | N | Schweringhausen | 6000 | 3 |  | N
Bramstedt | 9000 | 6 | 2007/12 | N | Schwicheldt | 7800 | 6 |  | N
Conneforde | 1800 | 3 | 2000 |  | Schwicheldt | 1300 | 1 |  | N
Wedemark | 1200 | 2 | 2002 |  | Schwicheldt | 1000 | 1 |  | N
Bevensen-Masendorf | 14000 | 7 | 2006 | N | Schwienau II | 10000 | 5 |  | N
Gehrden II | 6000 | 3 | 2009 | N | Seevetal | 6000 | 4 |  | N
Neudersum | 23400 | 13 | 2002 | N | Sehnde | 12000 | 6 |  | N
Bruchhausen-Vilsen | 14000 | 7 | 2005/07 | N | Sehnde | 10000 | 5 |  | N
Uthlede | 8400 | 14 | 1998/08 | N | Sehnde | 7500 | 5 |  | N
Wittmund | 1200 | 4 | unav. | N | Sehnde | 3000 | 2 |  | N
Schönberg | 2000 | 2 | 2000 |  | Sehnde | 1500 | 3 |  | N
Marklohe II | 800 | 1 | 2010 |  | Sehnde | 800 | 1 |  | N
Cadenberge | 150 | 1 | 1993/06 |  | Sehnde | 500 | 1 |  | N
Hermannsburg I | 12000 | 6 | 2006 | N | Sehnde Klein-Lobke | 9200 | 4 |  | N
Emden | 2000 | 1 | 2008/02 | Y | Sellberg-Utdrift | 21000 | 5 |  | N
Kirchwistedt | 14000 | 7 | 2005 | N | Siedenburg | 10000 | 5 |  | N
Borkum | 300 | 1 | 1993/04 | Y | Sögel | 16000 | 8 |  | N
Neuenkirchen | 6000 | 6 | 1999 | N | Sögel | 6000 | 3 |  | N
Niederlangen | 6000 | 4 | 1999 | N | Söhlingen | 6000 | 3 |  | N
Schellerten | 3600 | 2 | 2003/03 |  | Söhlingen | 2000 | 1 |  | N
Emden | 12000 | 2 | 2006/03 | Y | Söllingen | 34500 | 15 |  | N
Aurich | 1000 | 1 | 1999/12 | N | Soltau | 3000 | 2 |  | N
Pattensen-Hiddestorf | 9200 | 4 | 2012 | N | Soltau-Dittmern | 8000 | 4 |  | N
Dransfeld | 1800 | 3 | 2000 |  | Soltau-Hambostel | 1300 | 1 |  | N
Marienhafe | 800 | 1 | 2009/11 | N | Soltau-Harber | 2600 | 2
Lamstedt | 22000 | 11 | 2009 | N | Soltau-Harmelingen | 11700 | 9 |  | N
Hildesheim | 4000 | 2 | 2010 | N | Springe | 4500 | 3 |  | N
Wedemark | 1200 | 2 | 2004 |  | Springe | 1000 | 1 |  | N
Schiffdorf | 14000 | 7 | unav. | N | Springe-Bennigsen | 10000 | 5 |  | N
Wietmarschen | 7500 | 5 | 2001/12 | N | Springe-Bennigsen | 6150 | 3 |  | N
Wohnste | 10800 | 6 | 2002 | N | Stadland | 9000 | 5 |  | N
Großefehn | 6000 | 3 | 2004/10 | N | Stadland | 6000 | 4 |  | N
Bremervörde | 2700 | 3 | 2006/04 | N | Stadland | 4000 | 8 |  | N
Aurich | 300 | 1 | 2002/06 | N | Stadland | 2300 | 1 |  | N
Berdum | 1000 | unav. | unav. |  | Stadland | 1000 | 2 |  | N
[5 empty] | Stadland | 200 | 1 |  | N
Dörpen | 7500 | 5 | 2002/12 | N | Stadthagen | 6500 | 5 |  | N
Hedeper | 6000 | 3 | 2009/02 | N | Steinfeld | 6000 | 3 |  | N
Weenermoor | 19500 | 13 | 1999 | N | Steyerberg | 10800 | 6 |  | N
Bassum Albringhausen | 10500 | 7 | 2001/11 | N | Steyerberg | 9000 | 5 |  | N
Celle-Bostel | 3600 | unav. | 2009/02 |  | Steyerberg | 2000 | 4 |  | N
Ehrenburg | 3600 | 2 | 2004 |  | Steyerberg | 2000 | 1 |  | N
Fresenburg | 2550 | 17 | 1998/08 |  | Steyerberg | 1800 | 3 |  | N
Stöcken | 2550 | 3 | 2011/10 |  | Steyerberg | 1800 | 3 |  | N
Bremervörde | 9000 | 6 | 2003/12 | N | Stotel | 7800 | 6 |  | N
Giesen | 7500 | 5 | 2002/11 | N | Suderburg | 6150 | 3 |  | N
Beedenbostel | 8250 | 5 | 2002/12 | N | Südergellersen | 7500 | 5 |  | N
Hatten | 3600 | 2 | 2002 |  | Südergellersen | 2000 | 1 |  | N
Rastede | 8100 | 9 | 2001/09 | N | Suderwittingen | 7300 | unav. |  | N
Lachendorf | 6000 | 3 | 2009/07 | N | Sudwalde | 6000 | 3 |  | N
Bunde-Bunderhee | 20700 | 9 | 2006 | N | Syke | 11500 | 5 |  | N
Süttorf | 6000 | 3 | 2004 | N | Syke | 5400 | 3 |  | N
Hilkenbrook | 3600 | 2 | 2001 |  | Syke | 2000 | 1 |  | N
Messingen | 3600 | 2 | 2003/07 |  | Syke | 2000 | 4 |  | N
Dransfeld | 1000 | 1 | 2001 |  | Syke | 1000 | 1 |  | N
Harsum | 150 | 1 | 1992/10 |  | Syke | 500 | 2 |  | N
Loxstedt | 1800 | 3 | 2000/11 | Y | Tewel | 20000 | 10 |  | N
Emden | 3000 | 5 | unav. | Y | Thedinghausen | 22000 | 11 |  | N
Nienburg | 6000 | 3 | 2004/05 | N | Thedinghausen | 6000 | 4 |  | N
Schwanewede | 800 | 1 | 2008 | N | Thedinghausen | 2600 | 2 |  | N
Ehmen | 1800 | 1 | 2001/02 |  | Thedinghausen | 1300 | 1 |  | N
Moorweg | 500 | 1 | 1997/04 |  | Thedinghausen | 600 | 3 |  | N
[5 empty] | Thedinghausen | 270 | 1 |  | N
Werdum | 20000 | 4 | unav. | Y | Twist | 39600 | 22 |  | N
Kirchwistedt | 23000 | 10 | 2006 | N | Twistringen | 12000 | 6 |  | N
Großenwede | 18400 | 8 | 2011 | N | Twistringen | 10800 | 6 |  | N
Wittmund | 2000 | 1 | 2007 | N | Twistringen | 3450 | 1 |  | N
Großefehn | 10500 | 7 | 2001 | N | Uehrde | 9000 | unav. |  | N
Hanstedt | 10500 | 7 | 2002 | N | Uelzen | 9000 | 6 |  | N
Schönberg II | 2000 | 1 | 2004/11 |  | Uelzen | 1500 | unav. |  | N
Krummhörn | 8000 | 4 | 2008 | Y | Uetze | 31500 | 21 |  | N
Gehrden | 10000 | 5 | 2005 | N | Uetze | 8100 | 9 |  | N
Lachendorf | 8250 | 5 | 2002/11 | N | Uetze | 7500 | 5 |  | N
Haverlah | 1000 | 2 | unav. | N | Uetze | 3000 | 2 |  | N
Lahstedt | 1000 | unav. | 1999/07 | N | Uetze | 3000 | 2 |  | N
Barsinghausen | 10000 | 2 | 2005/11 | N | Uthlede | 8400 | 14 |  | N
Nordenham | 10800 | 6 | 2002/06 | Y | Uthlede/Lehnstedt | 33000 | 12 |  | N
Wittmund | 7800 | 13 | unav. | N | Verden | 6600 | 4 |  | N
Hinte | 2500 | 5 | 1995 | N | Verden | 4000 | 2 |  | N
Leer | 1000 | unav. | 1995/04 | N | Verden | 3000 | 2 |  | N
Ihlow | 39000 | 26 | unav. | N | Wagenfeld | 14000 | 7 |  | N
Wagenfeld | 2500 | 1 | 2010 | N | Wagenfeld | 4000 | 2 |  | N
Lorup | 1000 | 2 | unav. | N | Wagenfeld | 3000 | 2 |  | N
Kreiensen | 600 | 1 | 1995/04 | N | Wagenfeld | 2500 | 1 |  | N
Schwalkenstrom | 2000 | 4 | 1994/11 |  | Wagenfeld | 1500 | 1 |  | N
Bomlitz | 2400 | 3 | 2005/12 | N | Wagenfeld-Ströhen | 4000 | 2 |  | N
Oxstedt | 3400 | 4 | 2007 |  | Wagenfeld-Ströhen II | 2000 | 1 |  | N
Schöppenstedt | 4000 | 2 | unav. | N | Wahrenholz | 4100 | 2 |  | N
Bedburg-Hau | 110 | 1 | 1994/04 |  | Wahrenholz | 500 | 1 |  | N
Emlichheim | 8200 | 4 | 2012 | N | Walchum | 7500 | 5 |  | N
Langwedel II | 8000 | 4 | unav. | N | Wardenburg | 7200 | 4 |  | N
Eyershausen | 1500 | 1 | 1995/10 |  | Wardenburg | 1200 | 2 |  | N
Raddestorf | 500 | 1 | 1998/04 |  | Wardenburg | 600 | 1 |  | N
Wilhelmshaven | 1300 | 1 | 1997 | Y | Weener | 18150 | 11 |  | N
Klostermoor | 12000 | 8 | 1999 | N | Weener | 9150 | 3 |  | N
Steyerberg | 1800 | 3 | 1999 | N | Weener | 3300 | 2 |  | N
Hohenhameln | 1000 | 1 | 2000/11 |  | Weener | 1000 | 1 |  | N
Padingbüttel | 1500 | 3 | 1994/04 | Y | Weenermoor | 19500 | 13 |  | N
Langwedel | 20000 | 10 | 2009 | N | Wehren | 11500 | 5 |  | N
Bützfleth | 2400 | 3 | 2009 | N | Wehren | 4000 | 8 |  | N
Langwedel | 300 | unav. | 1998 | N | Wehren | 2300 | 1 |  | N
Hannover | 280 | 1 | 2001 | N | Wehren | 2300 | 1 |  | N
Bockhorn | 5400 | 3 | 2001/04 | N | Wennerstorf | 5200 | 4 |  | N
Dinklage | 5400 | 3 | 2002 | N | Wennerstorf | 5200 | 4 |  | N
Neustadt a. Rübenberge | 9100 | 7 | 2000 | N | Wesenstedt | 8000 | 4 |  | N
Wangerland | 8500 | 17 | unav. | Y | Westerberg | 32000 | 16 |  | N
Zicherie | 6000 | 3 | 2003 | N | Westernburg-Charlottendorf | 5400 | 3 |  | N
Loxstedt | 150 | 1 | 1991/04 | Y | Westerstede | 14300 | 11 |  | N
Emden | 510 | 1 | 1996/06 | Y | Westoverledingen | 16100 | 7 |  | N
Nordenham | 1650 | 1 | 1999 | Y | Wettendorf-Bottendorf | 20000 | 8 |  | N
Norden | 20700 | 9 | 2009 | Y | Wiesmoor | 43200 | 24 |  | N
Cuxhaven | 1300 | 1 | 2008/12 | Y | Wiesmoor | 18400 | 8 |  | N
Hetendorf | 22500 | 15 | 2003 | N | Wiesmoor | 12000 | 6 |  | N
Bomlitz | 9000 | 5 | 2003/06 | N | Wiesmoor | 8000 | 4 |  | N
Fiebing | 8000 | 4 | 2009 | N | Wiesmoor | 6900 | 3 |  | N
Adelebsen | 2400 | 4 | 2000/07 |  | Wiesmoor | 1800 | 1 |  | N
Burgdorf-Ehlershausen | 8100 | 9 | 2001/12 | N | Wietmarschen | 7500 | 5 |  | N
Steinfeld | 2000 | 1 | 2006 |  | Wietmarschen | 1500 | 1 |  | N
Stavern | 500 | 1 | 1996 |  | Wietmarschen | 600 | 1 |  | N
Wetschen | 18000 | 6 | 2011 | N | Wildeshausen | 10400 | 8 |  | N
Wittmund | 800 | 1 | 2006/08 | N | Wildeshausen | 2600 | 2 |  | N
Wangerland | 800 | 1 | 2008/04 | Y | Wilstedt | 18000 | 9 |  | N
Buchholz i.d.N. | 36000 | 18 | 2009 | N | Winkelsett | 13800 | 6 |  | N
Thüle | 14000 | 7 | 2002/11 | N | Winnigstedt | 10000 | 5 |  | N
Binnen | 5950 | 7 | unav. | N | Wirdum | 5325 | 10 |  | N
Butjadingen | 15000 | 30 | unav. | Y | Wittmund | 36500 | 73 |  | N
Emden | 4000 | 2 | 2007/12 | Y | Wittmund | 24000 | 12 |  | N
Bruchhausen-Vilsen | 9000 | 5 | 2004/12 | N | Wittmund | 7800 | 13 |  | N
Ringelheim | 8000 | 4 | 2002 | N | Wittmund | 6900 | 3 |  | N
Osterholz-Scharmbeck | 3200 | 4 | 2007 |  | Wittmund | 2000 | 1 |  | N
Holdorf | 1500 | 1 | 2003/10 |  | Wittmund | 1200 | 4 |  | N
Laatzen-Oesselse | 1000 | unav. | 1995/10 |  | Wittmund | 1000 | 1 |  | N
Schwiegershausen | 780 | 1 | 2001 |  | Wittmund | 800 | 1 |  | N
Brüttendorf | 600 | 1 | 1996/12 |  | Wittmund | 660 | 2 |  | N
[5 empty] | Wittmund | 500 | 2 |  | N
[5 empty] | Wittmund | 450 | 2 |  | N
[5 empty] | Wittmund | 450 | 1 |  | N
Ostercappeln | 18000 | 12 | 2003 | N | Wittstedt | 10500 | 7 |  | N
Rotenburg | 18400 | 8 | 2008 | N | Wohnste | 10800 | 6 |  | N
Lohne | 8000 | 4 | 2003 | N | Wohnste | 7200 | 4 |  | N
Ostrhauderfehn | 6000 | 6 | 1999/06 | N | Wohnste | 6000 | 3 |  | N
Wagenfeld | 14000 | 7 | unav. | N | Wulfelade II | 10000 | 5 |  | N
Thedinghausen | 22000 | 11 | unav. | N | Wulfsdorf | 11550 | 7 |  | N
Stadorf | 8000 | 4 | 2009/02 | N | Wulfsen | 6900 | 3 |  | N
Holtgast | 225 | 1 | 1995/02 | Y | Zinndorf | 14850 | 9 |  | N
Norden | 12000 | 24 | unav. | Y | Altenbruch | 33000 | 11 |  | Y
Wettendorf-Bottendorf | 20000 | 8 | 2007/03 | N | Altenbruch II | 10800 | 3 |  | Y
Nateln - LK Uelzen | 12000 | 8 | 2006 | N | Altenbruch II | 9000 | 3 |  | Y
Harrienstedt | 7500 | 5 | 2004 | N | Altenbruch II | 6000 | 3 |  | Y
Moormerland | 32400 | 18 | 2003 | N | Anzetel | 12000 | 2 |  | Y
Marienhafe | 12000 | 6 | 2007 | N | Balje | 9100 | 7 |  | Y
Winsen-Pattensen | 2050 | 1 | 2010/04 |  | Balje | 1500 | 3 |  | Y
Wangerland | 500 | 2 | 1993 | Y | Bellum | 16000 | 8 |  | Y
Oldendorf | 12000 | 15 | 2010/11 | N | Bellum | 9000 | 6 |  | Y
Schortens | 4200 | 7 | 1995 | Y | Bollenhagen | 24000 | 8 |  | Y
Flögeln | 3000 | 5 | 2001/04 |  | Borkum | 1800 | 1 |  | Y
Goslar | 3000 | 2 | 2001/12 |  | Borkum | 1800 | 1 |  | Y
[5 empty] | Borkum | 300 | 1 |  | Y
Georgsfeld | 7500 | 1 | unav. | N | Breitendeich | 6400 | 4 |  | Y
Schwanewede | 7200 | 4 | 2003/11 | N | Bülkau | 6000 | 3 |  | Y
Varel | 1500 | 3 | 1995 | Y | Butjadingen | 18400 | 8 |  | Y
Holtgast | 250 | 1 | 1992/05 | Y | Butjadingen | 15000 | 30 |  | Y
Neuenkirchen | 600 | 1 | 2000 | N | Butjadingen | 2400 | 3 |  | Y
Langlingen | 750 | 1 | 2001/02 |  | Butjadingen | 750 | 5 |  | Y
Vastorf | 500 | 1 | 1997/02 |  | Butjadingen | 535 | 5 |  | Y
Krümmhörn | 2000 | 1 | 2009/07 | Y | Cuxhaven | 20800 | 16 |  | Y
Oyle | 5400 | 3 | 2002 | N | Cuxhaven | 5000 | 1 |  | Y
Syke | 5400 | 3 | 2003 | N | Cuxhaven | 5000 | 1 |  | Y
Bad Gandersheim | 600 | 1 | 2002/06 | N | Cuxhaven | 2500 | unav. |  | Y
Werpeloh | 2000 | 4 | unav. |  | Cuxhaven | 1300 | 1 |  | Y
Salzbergen | 1500 | 1 | 2004 |  | Cuxhaven | 1000 | 1 |  | Y
Kettenkamp | 600 | 1 | 2002/10 |  | Cuxhaven | 600 | 1 |  | Y
[5 empty] | Cuxhaven | 450 | 1 |  | Y
[5 empty] | Cuxhaven | 150 | 1 |  | Y
Krempel II | 6500 | 5 | 1999 | Y | Damme | 30000 | 15 |  | Y
Wilhelmshaven | 1200 | 1 | 1994/06 | Y | Debstedt | 18000 | 4 |  | Y
Emden | 6000 | 1 | 2009/12 | Y | Emden | 30000 | 20 |  | Y
Uetze | 31500 | 21 | 2002 | N | Emden | 12000 | 2 |  | Y
Aurich | 30600 | 17 | 2002/03 | N | Emden | 12000 | 4 |  | Y
Neu Wulmsdorf | 7000 | 7 | 2002 | N | Emden | 6000 | 1 |  | Y
Clauen | 4100 | 2 | 2009 | N | Emden | 4500 | 1 |  | Y
Stadland | 4000 | 8 | 1994/10 | N | Emden | 4080 | 8 |  | Y
Schwanewede | 3600 | 2 | 2002/12 | N | Emden | 4000 | 2 |  | Y
Wagenfeld | 1500 | 1 | 2002 | N | Emden | 3000 | 5 |  | Y
Wietmarschen | 1500 | 1 | 2001 | N | Emden | 3000 | 6 |  | Y
Anemolter | 4500 | 3 | 2003 |  | Emden | 2000 | 1 |  | Y
Kluse | 3000 | 5 | unav. |  | Emden | 1800 | 1 |  | Y
Wiefelstede | 1800 | 3 | 2000/04 |  | Emden | 1200 | 1 |  | Y
Löningen | 1500 | 3 | 1997/04 |  | Emden | 1020 | 2 |  | Y
Velbert | 500 | 1 | 1997/06 |  | Emden | 510 | 1 |  | Y
Rhede | 30600 | 17 | 2001 | N | Emden Werk | 12000 | 4 |  | Y
Westernburg-Charlottendorf | 5400 | 3 | 2002 | N | Emden-Rysumer Nacken | 5000 | 1 |  | Y
Wirdum | 5325 | 10 | unav. | N | Emden-Rysumer Nacken | 5000 | unav. |  | Y
Hanstedt-Wriedel | 16500 | 11 | 2001 | N | Engelschoff | 10180 | 5 |  | Y
Cuxhaven | 1000 | 1 | 1999/09 | Y | Floegeln-Stueh | 18000 | 6 |  | Y
Müggenburg | 22500 | 15 | 2001 | N | Geestdorf | 11750 | 5 |  | Y
Wilhelmshaven | 1300 | 1 | 2007/08 | Y | Golzwarden | 18300 | 6 |  | Y
Wennerstorf | 5200 | 4 | 2003/10 | N | Grodener Aussendeich | 5000 | 1 |  | Y
Wennerstorf | 5200 | 4 | 2003 | N | Grodener Aussendeich | 5000 | 1 |  | Y
Uehrde | 9000 | unav. | unav. | N | Großheide-Arle | 7500 | 5 |  | Y
Bellum | 16000 | 8 | 2004 | Y | Harlingerland | 36800 | unav. |  | Y
Wremen | 2250 | 5 | 1990 | Y | Holßel | 21000 | 21 |  | Y
Frischborn Küste | 4500 | 3 | 1999 | N | Holtgast | 4600 | 2 |  | Y
Beckedorf | 1600 | 2 | 2006/04 | N | Holtgast | 3150 | 7 |  | Y
Westendorf-Melle | 3000 | 2 | 2001 |  | Holtgast | 1800 | 3 |  | Y
[5 empty] | Holtgast | 250 | 1 |  | Y
[5 empty] | Holtgast | 250 | 1 |  | Y
[5 empty] | Holtgast | 225 | 1 |  | Y
Hasede | 6000 | 4 | 2002/11 | N | Jade | 5400 | 3 |  | Y
Bösel | 3000 | 2 | 2000/04 | N | Jade | 4000 | 2 |  | Y
Lange Heide | 2400 | 4 | unav. |  | Jade | 1650 | 1 |  | Y
Bippen | 27600 | 12 | 2004/12 | N | Jever | 12000 | 6 |  | Y
Cuxhaven | 150 | 1 | 1991 | Y | Krempel I | 14300 | 11 |  | Y
Stotel | 7800 | 6 | 2000 | N | Krempel II | 6500 | 5 |  | Y
Loxstedt | 7800 | 6 | 2000/07 | Y | Krummhörn | 30500 | 61 |  | Y
Kugelberg | 6000 | 3 | unav. | Y | Krummhörn | 30000 | 15 |  | Y
Dörpen | 27000 | 18 | unav. | N | Krummhörn | 12000 | 6 |  | Y
Dörpen | 26000 | 13 | 2011/03 | N | Krummhörn | 12000 | 6 |  | Y
Emstek | 18000 | 9 | 2008 | N | Krummhörn | 10500 | 7 |  | Y
Marklendorf | 16000 | 8 | 2009/02 | N | Krummhörn | 10000 | 5 |  | Y
Siedenburg | 10000 | 5 | 2007/12 | N | Krummhörn | 8000 | 4 |  | Y
Algermissen | 1200 | 2 | 1999/12 | N | Krummhörn | 3000 | 5 |  | Y
Aurich | 1200 | 2 | 1996/06 | N | Krummhörn | 3000 | 2 |  | Y
Hilgermissen | 2000 | 4 | 1997/03 |  | Krummhörn | 1500 | 5 |  | Y
Hohne-Ahnsbeck | 2000 | 1 | 2010 |  | Krummhörn | 1500 | 1 |  | Y
Steimbke | 750 | 3 | 1996 |  | Krummhörn | 750 | 3 |  | Y
[5 empty] | Krummhörn | 450 | 3 |  | Y
[5 empty] | Krummhörn | 225 | 1 |  | Y
Harlingerode | 4000 | 2 | unav. |  | Krümmhörn | 2000 | 1 |  | Y
Verden | 6600 | 4 | 2004/05 | N | Kugelberg | 6000 | 3 |  | Y
Grodener Aussendeich | 5000 | 1 | 2006 | Y | Kührstedt-Alfstedt | 25600 | 8 |  | Y
Krummhörn | 450 | 3 | 1992 | Y | Kührstedt-Alfstedt | 16000 | 5 |  | Y
Hofschwichelt | 4000 | 2 | 2003 |  | Kuppendorf | 2000 | 1 |  | Y
Wiesmoor | 43200 | 24 | 2003 | N | Lahn | 14000 | 7 |  | Y
Börger | 9000 | 5 | 2003 | N | Loxstedt | 7800 | 6 |  | Y
Branstorf | 2640 | 4 | 2000 |  | Loxstedt | 1800 | 3 |  | Y
[5 empty] | Loxstedt | 200 | 1 |  | Y
[5 empty] | Loxstedt | 150 | 1 |  | Y
Butjadingen | 18400 | 8 | 2011 | Y | Lunestedt-Heerstedt | 38500 | 14 |  | Y
Neuharlingersiel | 28000 | 4 | 2014/04 | Y | Neuharlingersiel | unav. | unav. |  | Y
Padingbüttel | 5940 | 9 | unav. | Y | Neuharlingersiel | 28000 | 4 |  | Y
Emden | 4080 | 8 | 2001 | Y | Nobo | 24000 | 8 |  | Y
Cuxhaven | 2500 | unav. | 2006 | Y | Norden | 21600 | 12 |  | Y
Bremerhaven | 1800 | 3 | 2007 | Y | Norden | 20700 | 9 |  | Y
Gehlenberg | 25200 | 14 | unav. | N | Norden | 12000 | 24 |  | Y
Haselünne | 9800 | unav. | 2009/08 | N | Norden | 8000 | 4 |  | Y
Jemgum | 6000 | 10 | 1995/12 | N | Norden | 5400 | 3 |  | Y
Burgwedel | 4000 | 2 | 2005/07 | N | Norden | 4500 | 3 |  | Y
Neuenkirchen | 3000 | 2 | 2003 | N | Norden | 4000 | 2 |  | Y
Nordholz | 2100 | 7 | 2003 | N | Norden | 3900 | 13 |  | Y
Grasberg | 1200 | 2 | 2001/10 |  | Norden | 1000 | 5 |  | Y
Rehlingen | 1000 | 2 | 1999/06 |  | Norden | 900 | 6 |  | Y
Fredenbeck | 500 | 1 | 1996/02 |  | Norden | 600 | 1 |  | Y
[5 empty] | Norden | 250 | 1 |  | Y
[5 empty] | Norden | 225 | 1 |  | Y
[5 empty] | Norden | 225 | 1 |  | Y
Beverstedt | 6400 | 8 | 2006 | N | Nordenham | 6000 | 4 |  | Y
Marklohe | 2400 | 4 | 1999/08 |  | Nordenham | 1650 | 1 |  | Y
[5 empty] | Nordenham | 250 | 1 |  | Y
[5 empty] | Nordenham | 150 | 1 |  | Y
Balje | 9100 | 7 | 2000/02 | Y | Ochtersum | 32000 | unav. |  | Y
Nordholz | 9600 | 16 | 1995 | N | Osterbruch | 8000 | 8 |  | Y
Burgwedel | 6300 | 7 | 2001/11 | N | Osterbruch | 6000 | 3 |  | Y
Neubörger | 1200 | 2 | 2002/11 | N | Osterbruch | 3000 | 3 |  | Y
Stadland | 6000 | 4 | 2000/10 | N | Ostermarsch | 5500 | 11 |  | Y
Hagermarsch | 500 | 1 | 1995/02 |  | Otterndorf | 600 | 1 |  | Y
Dötlingen | 4000 | 2 | 2002 | N | Ottersberg | 4500 | 3 |  | Y
Schwanewede | 3000 | 2 | 2001 | N | Ottersberg | 4000 | 2 |  | Y
Neuenkirchen | 450 | 2 | 1992/09 | N | Ottersberg | 2300 | 1 |  | Y
Jardinghausen | 2000 | 1 | 2007 |  | Ottersberg | 1500 | 1 |  | Y
Selsingen | 1600 | 2 | 2009/02 |  | Ottersberg | 1200 | 2 |  | Y
Langlingen | 800 | unav. | 2005/07 |  | Ottersberg | 800 | 1 |  | Y
[5 empty] | Ottersberg | 450 | 2 |  | Y
Schulenburg | 6000 | 3 | 2010 | N | Padingbüttel | 5940 | 9 |  | Y
Drochtersen | 4000 | 2 | unav. | N | Padingbüttel | 4500 | 10 |  | Y
Kl. Solschen | 2000 | 1 | 2007 |  | Padingbüttel | 1500 | 3 |  | Y
Söhlde | 1000 | 2 | unav. |  | Padingbüttel | 900 | 3 |  | Y
[5 empty] | Padingbüttel | 450 | 1 |  | Y
[5 empty] | Padingbüttel | 330 | 1 |  | Y
[5 empty] | Padingbüttel | 300 | 1 |  | Y
Padingbüttel | 900 | 3 | 2008 | Y | Petjenburg | 18000 | 9 |  | Y
Ostermarsch | 5500 | 11 | unav. | Y | Schmarloh | 28000 | 14 |  | Y
Nordhorn | 4000 | 2 | 2006/06 | N | Schortens | 4200 | 7 |  | Y
Uetze | 3000 | 2 | 2003/11 | N | Schortens | 4000 | 8 |  | Y
Sauingen | 2000 | 1 | 2002/06 | N | Schortens | 3600 | 6 |  | Y
Schwarme | 1000 | 1 | 2000/03 | N | Schortens | 2700 | 3 |  | Y
Söhlde | 1000 | 1 | 1999/05 |  | Schortens | 900 | 2 |  | Y
Schmarloh | 28000 | 14 | 2010 | Y | Sörup | 15550 | unav. |  | Y
Wilstedt | 18000 | 9 | 2008 | N | Sörup | 10250 | 5 |  | Y
Schmarloh | 6000 | 3 | 2009/04 | Y | Stedesdorf | 30000 | 10 |  | Y
Diepenau | 22500 | 3 | 2012 | N | Utarp | 12000 | 6 |  | Y
Padingbüttel | 4500 | 10 | 1993/03 | Y | Utgast | 24600 | 41 |  | Y
Emden | 1800 | 1 | 2002/09 | Y | Utgast | 20400 | 34 |  | Y
Oerel | 1600 | 2 | 2007/08 | N | Utgast | 3150 | 7 |  | Y
Apensen | 34650 | 21 | 2001 | N | Utgast II | 13200 | 22 |  | Y
Tostedt | 6000 | 3 | 2005 | N | Varel | 5400 | 3 |  | Y
Schwalingen | 2000 | 1 | 2001 |  | Varel | 1500 | 3 |  | Y
Ostbense | 500 | 1 | 1993 |  | Varel | 600 | 1 |  | Y
Großefehn | 16500 | 11 | 1998/10 | N | Varel I | 10200 | 3 |  | Y
Garrel | 1800 | 1 | 2001/04 | N | Varel I | 3400 | 1 |  | Y
Emden-Rysumer Nacken | 5000 | unav. | 2008/02 | Y | Wangerland | 25800 | 43 |  | Y
Wittstedt | 10500 | 7 | 2000/12 | N | Wangerland | 8500 | 17 |  | Y
Hude | 4000 | 2 | 2004 | N | Wangerland | 4500 | 3 |  | Y
Ottenstein | 1800 | 3 | unav. | N | Wangerland | 3300 | 11 |  | Y
Seinstedt | 2000 | 1 | 2009/02 |  | Wangerland | 1500 | 1 |  | Y
Werne | 800 | 1 | 2006/08 |  | Wangerland | 800 | 1 |  | Y
Eime | 650 | 1 | 1993/09 |  | Wangerland | 675 | 3 |  | Y
Clausthal-Zellerfeld | 110 | 1 | 1993/05 |  | Wangerland | 500 | 2 |  | Y
Jade | 1650 | 1 | 2002 | Y | Werdum | 20000 | 4 |  | Y
Ackendorf/Gutenswegen | 12000 | 6 | 2006 | N | Westoverledingen | 9600 | 16 |  | Y
Wilhelmshaven | 1650 | 1 | 1998/03 | Y | Wilhelmshaven | 20000 | 10 |  | Y
Neubörger | 2400 | 4 | 1999 | N | Wilhelmshaven | 4000 | 2 |  | Y
Auetal | 250 | 1 | 1994/12 | N | Wilhelmshaven | 2300 | 1 |  | Y
Uslar | 2400 | 4 | 2000 |  | Wilhelmshaven | 1650 | 1 |  | Y
Steinfeld-Fienstorf | 2000 | 1 | 2008 |  | Wilhelmshaven | 1500 | 1 |  | Y
Hilkenbrook | 1800 | 1 | 2001 |  | Wilhelmshaven | 1300 | 1 |  | Y
Hohenhameln | 1800 | 3 | 1997/02 |  | Wilhelmshaven | 1300 | 1 |  | Y
Harsum | 1500 | 1 | 2003/09 |  | Wilhelmshaven | 1200 | 1 |  | Y
Bröckel | 600 | 1 | 2000 |  | Wilhelmshaven | 660 | 1 |  | Y
[5 empty] | Wilhelmshaven | 500 | 1 |  | Y
Nordleda | 17900 | 33 | unav. | N | Wremen | 10250 | 5 |  | Y
Voltlage-Höckel | 10500 | 7 | 2006 | N | Wremen | 9000 | 15 |  | Y
Ottenstein | 1000 | 1 | 2002/03 | N | Wremen | 3000 | 5 |  | Y
Drochtersen | 225 | 1 | 1992/11 | N | Wremen | 2250 | 5 |  | Y
Toppenstedt | 2000 | 2 | 2000/10 |  | Wremen | 1500 | 5 |  | Y
Schöningen | 6000 | 3 | 2008 | N | Binnen | 5950 | 7 |  | N
Delmenhorst | 10000 | 5 | 2004 | N | Burgdorf-Ehlershausen | 8100 | 9 |  | N
Stade | 5000 | 5 | 2003 |  | Drochtersen II | 2000 | 1
Wiesmoor | 12000 | 6 | 2010 | N | Emsbüren | 9000 | 5
Salzgitter | 10000 | 5 | 2009 | N | Fiebing | 8000 | 4 |  | N
Wilhelmshaven | 3600 | 2 | 2001/10 | Y | Hetendorf | 22500 | 15 |  | N
Springe-Bennigsen | 10000 | 5 | 2009 | N | Lohne | 8000 | 4 |  | N
Norden | 900 | 6 | unav. | Y | Ostercappeln | 18000 | 12 |  | N
Peine | 9450 | unav. | 2008 | N | Ringelheim | 8000 | 4 |  | N
Sehnde | 9200 | 4 | 2009 | N | Stadorf | 8000 | 4 |  | N
Twist | 39600 | 22 | 2004 | N | Thüle | 14000 | 7 |  | N
Hamersen | 18000 | 9 | unav. | N | Voltlage-Höckel | 10500 | 7 |  | N
Ottersberg | 800 | 1 | 2007/08 | Y | Wetschen | 18000 | 6 |  | N
Salzhemmendorf | 6000 | 3 | 2007 | N | Zicherie | 6000 | 3 |  | N
Visbek | 2400 | 4 | 2000/07 |  | Abelbeck | 1600 | 2
Bützfleth | 5000 | 5 | 2003 | N | Achim | 4950 | 3
Tewel | 4000 | 2 | 2002 | N | Achim | 4000 | 2
Klein Steimke | 2400 | 1 | 2009 |  | Achim | 1650 | 1
Meppen | 600 | 1 | 1995/10 | N | Adelebsen | 2400 | 4
Tewel | 4000 | 2 | 2001 | N | Adensen | 4000 | 8
Hardegsen | 850 | 1 | 2002/07 |  | Ahlerstedt | 800 | 1
Dunum | 600 | 1 | 1996/04 |  | Ahlerstedt | 600 | 1
Meerbeck | 1800 | 3 | 2005/11 |  | Ahlsdorf | 1200 | 2
Lamstedt | 500 | unav. | 2002 | N | Ahnsbeck/Spechtshorn | 2300 | 1
Marienhafe | 500 | 1 | 2000/09 | N | Ahnsbeck/Spechtshorn | 2300 | 1
Aerzen | 100 | 2 | unav. | N | Alfeld | 2000 | 1
Neu Wulmsdorf | 600 | 1 | 2001/01 | N | Alfstedt | 2400 | 4
Zetel | 2300 | 1 | 2005/12 |  | Alfstedt | 1500 | 3
[5 empty] | Altenau | 165 | 1
Aurich | 100 | 1 | 2006/08 | N | Altenbruch | 2000 | 1
Haverlah | 4500 | 3 | 1997/02 | N | Anemolter | 4500 | 3
Vienenburg | 500 | 1 | 1997/12 |  | Ankum | 500 | 1
Algermissen | 1500 | 1 | 2003/10 | N | Anzetel | 3000 | 1
Aurich | 1500 | 3 | 1995/03 | N | Anzetel | 3000 | 1
Deensen | 3000 | 2 | 2003 |  | Apelern | 1800 | 3
[5 empty] | Asendorf | 150 | 1
Höfer | 4500 | unav. | 2002/11 | N | Bad Bentheim | 4500 | 3
Dratum | 3000 | 2 | 2001 |  | Bad Harzburg | 1800 | unav.
Pinnow | 2050 | 1 | 2008 |  | Bad Harzburg | 1500 | unav.
Osteel | 500 | 1 | 1993/06 | N | Bad Laer | 2300 | 1
Gevensleben | 2000 | unav. | unav. | N | Bad Nenndorf | 3600 | 2
Ahausen | unav. | 3 | unav. |  | Bad Nenndorf | 2000 | 1
Schwarme | 1000 | 1 | 2000/04 | N | Bad Pyrmont | 2750 | 4
Hilgermissen | 850 | unav. | 2004/11 |  | Bad Pyrmont | 800 | 1
Friedewald | 600 | 1 | 2004/03 |  | Bad Pyrmont | 600 | 1
[5 empty] | Bad Pyrmont | 280 | 1
Osteel | 2300 | 1 | 2009/03 | N | Bad Sachsa | 3900 | 3
Neu Wulmsdorf | 600 | 1 | 2001/02 | N | Bardowick | 2400 | 3
Martfeld | 3900 | 3 | 2002 | N | Barenburg | 4000 | 2
Mehrum | unav. | unav. | 2002 |  | Barenburg | 2000 | 1
Linsburg | 1000 | 2 | 1997 |  | Barmbostel | 900 | 1
EXPO 2000 | 6000 | 4 | 2000 |  | Barnsen | 2000 | 1
Wittmund | 660 | 2 | unav. | N | Barver II | 2500 | 1
Bad Gandersheim | 600 | 1 | 2000/12 | N | Barver Nord | 2500 | 1
Ebersdorf | 3000 | 5 | 2002 |  | Basdahl | 1800 | 3
Volkmarst | 1800 | 3 | 2007 |  | Basdahl | 1200 | 2
Gyhum | 600 | 1 | 2002 |  | Basdahl | 600 | 1
Gyhum | 600 | 1 | 2002 |  | Basdahl | 600 | 1
Visbek | 500 | 1 | 1998/10 |  | Basdahl | 500 | 1
[5 empty] | Beckeln | 150 | 1
[5 empty] | Beckeln | 150 | 1
Friesoythe | 1500 | 1 | 1998/12 | N | Bennien | 3000 | 2
Hannover 1 | 1500 | 1 | 2002 | N | Bennien-Melle Part II | 3000 | 2
[5 empty] | Bensersiel | 450 | 1
Rohrsen | 1500 | 1 | 2003 |  | Berdum | 1000 | unav.
Springe | 1000 | 1 | 1998/04 | N | Bergen | 2640 | 4
[5 empty] | Bersenbrück | 150 | 1
Tobringen | 5600 | 7 | 2008 |  | Bierbergen | 2000 | 1
Altenbruch | 2000 | 1 | 2012/11 |  | Bierbergen | 1500 | 1
Weener | 1000 | 1 | 1995 | N | Bleckenstedt | 2600 | 2
Großheide | 5400 | 3 | 2002/12 |  | Bleckenstedt | 2000 | 1
Barenburg | 2000 | 1 | 2009 |  | Boitze | 1500 | 1
Barnsen | 2000 | 1 | 2009/02 |  | Bonser Feld | 1500 | 1
Aerzen | 1800 | 1 | 2004/04 | N | Brackstedt | 3400 | unav.
Stadland | 1000 | 2 | unav. | N | Branstorf | 2640 | 4
Spieka Neufeld | 5400 | 9 | 1995 |  | Braunschweig | 2000 | unav.
Hagenburg | 600 | 1 | 2002/09 |  | Braunschweig | 600 | 1
Westermarsch | 500 | unav. | unav. |  | Braunschweig | 500 | 1
Hanstedt | 2000 | 1 | 2009/02 | N | Breddenberg | 3600 | 2
Oerel | 7200 | 4 | 2003/12 | N | Breetze | 6000 | 3
Rosengarten | 7200 | 4 | 2002/09 | N | Breitendeich | 6000 | 4
Hohne | 600 | 1 | 1999 |  | Bröckel | 600 | 1
Peine | 3900 | 3 | 2003 | N | Brual | 4000 | 2
Hambergen | 600 | 1 | 1995/03 |  | Brüttendorf | 600 | 1
Wallenhorst | 2000 | 1 | 2004/01 |  | Bücken | 1400 | 2
Süttorf | 2350 | 1 | 2013 |  | Byhusen | 1600 | 2
[5 empty] | Cadenberge | 150 | 1
[5 empty] | Cammer | 225 | 1
Bockhorn | 3600 | 2 | 2002/12 | N | Cantrup | 4000 | 2
Deinste | 3600 | 2 | 2003 | N | Cappeln | 4000 | 4
Hanstedt | 2000 | 1 | 2009/09 | N | Celle | 3600 | unav.
Immenrode | 600 | 1 | 2002 |  | Celle | 600 | 1
Haselünne | 2000 | 4 | 1996 | N | Celle-Bostel | 3600 | unav.
[5 empty] | Clausthal-Zellerfeld | 110 | 1
Springe | 4500 | 3 | 2004/05 | N | Clenze | 4500 | 3
Hiddestorf | 3000 | 2 | unav. |  | Conneforde | 1800 | 3
Oyten | 1600 | 2 | 2007/04 | N | Coppenbrügge | 3050 | 1
Bierbergen | 2000 | 1 | 2006 |  | Coppenbrügge | 1500 | 1
Wenzendorf | 5200 | 4 | 2003 |  | Coppengrave | 2000 | 2
Schwalmtal/Vadenrod | 1500 | 1 | 1996 |  | Dannenberg | 1000 | 2
Großefehn | 3600 | 2 | 2004 | N | Dannhausen | 4000 | 2
Barsinghausen | 750 | 1 | 1998/09 | N | Darringsdorf | 2550 | unav.
Krummhörn | 30500 | 61 | unav. | Y | Debstedt | unav. | unav.
Neuenkirchen | 1500 | 1 | 2001 | N | Deensen | 3000 | 2
[5 empty] | Deensen | 250 | 1
Drochtersen | 4200 | 7 | 1995 | N | Deisterwind | 4500 | 3
Rieda | 5000 | unav. | unav. |  | Diepholz | 2000 | 4
Westerberg | 2000 | 1 | 2009/02 |  | Dittmern | 1300 | 1
Bensersiel | 450 | 1 | unav. |  | Dornumersiel | 500 | 1
[5 empty] | Dörverden | 300 | 2
Hilgermissen | 3000 | unav. | 2004/04 |  | Dransfeld | 1800 | 3
Velbert | 1500 | 1 | 2005/10 |  | Dransfeld | 1000 | 1
Pattensen | 1500 | 1 | 2004 | N | Dratum | 3000 | 2
Goldenstedt | 2400 | 2 | 2004/12 |  | Drögennottorf | 1700 | 1
Lähden | 600 | unav. | 1999/08 |  | Dunum | 600 | 1
[5 empty] | Dunum | 225 | 1
Westeretting Neermoor | 1800 | 1 | 2004/06 |  | Ebergötzen | 1200 | 2
Wedemark | 1000 | 2 | 1997/10 |  | Ebergötzen | 850 | 1
Sehnde | 1500 | 3 | 1997 | N | Ebersdorf | 3000 | 5
Ottenstein | 500 | 1 | 1998/03 | N | Eckstever I | 2300 | 1
Schneverdingen-Lünzen | 4800 | unav. | unav. |  | Edewecht | 2000 | 4
Hohnsl-Helmstedt | 3000 | 2 | 2003 |  | Egestorf | 1800 | 1
Lastrup | 600 | unav. | 1996/06 |  | Egestorf | 600 | 1
Holdorf | 3000 | 3 | 2000/11 |  | Ehmen | 1800 | 1
Lahstedt | 2000 | unav. | 1999/07 | N | Ehrenburg | 3600 | 2
Wenzendorf | 1500 | 1 | 2005/10 |  | Ehrenburg | 1000 | 2
Langlingen | 850 | 1 | 2004/10 |  | Ehrenburg | 800 | 1
Lamstedt | 2000 | unav. | 1993/02 | N | Eicklingen | 3600 | unav.
Rastede | 1000 | 1 | 2001/06 | N | Eicklingen | 2800 | 2
Celle | 600 | 1 | 1998 |  | Eime | 650 | 1
Schönberg | 4800 | 8 | 1998/12 |  | Einbeck-Stroit | 2000 | 1
[5 empty] | Elbe | 225 | 1
Oerel | 600 | 1 | 1996 | N | Elbickerode | 2400 | 3
Martfeld | 10000 | 5 | 2010 | N | Elisabethfehn | 8000 | unav.
Marienhafe | 2000 | 1 | 2004 | N | Elsdorf | 3600 | 6
Uelzen | 1500 | unav. | 2008 | N | Elsdorf | 3000 | 2
Rosengarten | 500 | 1 | 1996 | N | Elsdorf | 2300 | 1
Wetterdeich | 1800 | 3 | 1997/02 |  | Elsdorf | 1200 | 2
[5 empty] | Elsdorf | 300 | 2
Wiesmoor | 1800 | 1 | 2004 | N | Elze | 3200 | 4
Hardegsen | 2400 | 4 | 1997/07 |  | Elze-Esbeck | 1700 | unav.
Winsen-Pattensen | 1800 | 1 | 2001 |  | Engelschoff | 1200 | 2
Nordholz | 1320 | 4 | 2009 | N | Esterwegen | 3000 | 3
Barnstorf | 6900 | 3 | unav. | N | EXPO 2000 | 6000 | 4
Immenrode | 1800 | 1 | 2002 |  | EXPO 2000 | 1250 | 1
Bleckenstedt | 2000 | 1 | 2007/05 |  | Eyershausen | 1500 | 1
Ahnsbeck/Spechtshorn | 2300 | 1 | 2010 |  | Eystrup-Hassel | 1600 | 2
Ahnsbeck/Spechtshorn | 2300 | 1 | 2010 |  | Fahrendorf | 1600 | 2
Bad Laer | 2300 | 1 | 2005/11 |  | Farven | 1600 | 1
Hildesheim | 1300 | 1 | 2005 | N | Flögeln | 3000 | 5
Linsburg | 450 | 2 | 1994 |  | Fredenbeck | 500 | 1
Barver | 660 | 1 | 2000/12 | N | Fresenburg | 2550 | 17
Weste | 1000 | 1 | 2003/05 |  | Friedewald | 850 | 1
Melle (Deutschland) | 750 | 3 | unav. |  | Friedewald | 750 | 1
Marklohe | 600 | 1 | 1995/09 |  | Friedewald | 600 | 1
Nienstedt | 600 | 1 | 1996 |  | Friedewald | 600 | 1
Großenkneten | 2300 | 1 | 2007/06 | N | Ganderkesee | 3960 | 6
Barmbostel | 900 | 1 | 2001/12 |  | Ganderkesee | 850 | 1
[5 empty] | Ganderkesee | 200 | 1
[5 empty] | Ganderkesee | 150 | 1
Weste | 1500 | 1 | 2002/12 |  | Garbsen | 1000 | 1
Burgdorf-Schillerslage | 4500 | 5 | 2001/11 | N | Garther Heide | 4600 | 2
Schneverdingen-Lünzen | 3000 | unav. | 2000 |  | Gersten | 1800 | 1
Harsefeld | 2400 | 4 | 1996/11 |  | Gilten | 1700 | 2
Basdahl | 600 | 1 | 2005/02 |  | Gilten | 660 | 1
Algermissen | 4000 | 2 | 2009/10 | N | Glandorf | 4500 | 3
Ovelgönne | 2300 | 1 | 2009/10 | N | Gleichen | 3900 | 3
Kl. Solschen | 2300 | 1 | 2003/11 |  | Gnarrenburg | 1600 | 2
Kirchlinteln | 250 | 1 | 1995/12 | N | Gockenholz | 2250 | 3
Harderode | 4500 | 3 | 2001/03 |  | Gockenholz | 2000 | 1
Stadland | 2300 | 1 | 2006 | N | Goldenstedt | 3900 | 3
Oerel | 600 | 4 | 1991/11 | N | Goldenstedt | 2400 | 2
Osnabrück | 600 | 1 | 1998 |  | Goldenstedt | 600 | 1
Großenkneten | 3500 | 7 | 1995 | N | Goslar | 4000 | 2
Lüchow | 1300 | 1 | 2006/06 | N | Goslar | 3000 | 2
Lachemer Forst | 4500 | 3 | 2004 |  | Goslar | 2000 | 1
Ohe I | 4500 | 3 | 2002 |  | Goslar | 2000 | 1
Coppengrave | 2000 | 2 | 1997/12 |  | Göttingen | 1500 | 1
Springhorn | 3000 | 2 | 2000 |  | Grappenstein | 1800 | 3
Wolthausen | 1800 | 1 | 2001/12 |  | Grasberg | 1200 | 2
Otto-Heinrich Voigt | 400 | 1 | 1993/12 |  | Grasleben | 500 | 1
Hoya | 3400 | 4 | 2005/12 | N | Grauen | 4000 | unav.
Winsen-Pattensen | 1500 | 1 | 2004/06 |  | Groß Berßen | 1000 | 2
Sulingen | 400 | 2 | unav. |  | Groß Berßen | 500 | 1
Deisterwind | 4500 | 3 | 2004 | N | Großenwede II | 4600 | 2
Brauel II | 6000 | 3 | 2009/02 | N | Großheide | 5400 | 3
Ihlow | 200 | 1 | 1994/06 | N | Großheide | 2100 | 2
Pöhlde | 600 | 1 | 2001 |  | Gyhum | 600 | 1
Rehlingen | 600 | 1 | 2002/02 |  | Gyhum | 600 | 1
Schellerten | 600 | 1 | 1999/02 |  | Hagenburg | 600 | 1
Schwalmtal/Rainrod | 600 | 1 | 2001/05 |  | Hagenburg | 600 | 1
Sottrum | 600 | 1 | 1996 |  | Hagenburg | 600 | 1
Dörverden | 300 | 2 | 1993/12 |  | Hagenburg | 500 | 1
Molbergen | 1000 | 2 | 1995/03 |  | Hagermarsch | 900 | 2
Hagermarsch | 300 | 2 | 1994/08 | Y | Hagermarsch | 500 | 1
Hagermarsch | 300 | 1 | 1992/07 | Y | Hagermarsch | 500 | 1
[5 empty] | Hagermarsch | 300 | 1
[5 empty] | Hagermarsch | 300 | 2
[5 empty] | Hagermarsch | 150 | 1
Salzgitter | 1300 | 1 | 2002/11 | N | Halligdorf LK Uelzen | 3000 | 2
Langeloh/Schneverdingen | 1800 | unav. | 2004 | N | Hambergen | 3300 | 5
Stade | 600 | 1 | 1997 |  | Hambergen | 600 | 1
Osnabrück-Lotte | 600 | 1 | 2001 | N | Hardegsen | 2400 | 4
Hagermarsch | 900 | 2 | 1994/06 |  | Hardegsen | 850 | 1
Bad Essen | 4000 | 2 | 2005/12 | N | Harderode | 4500 | 3
Oyten | 3400 | 4 | 2006/06 | N | Harlingerode | 4000 | 2
Uelzen | 9000 | 6 | 2002 | N | Harrienstedt | 7500 | 5
Edewecht | 2000 | 4 | 2002 |  | Harrienstedt | 1500 | 1
Thedinghausen | 600 | 3 | 1998/06 | N | Harsefeld | 2400 | 4
Einbeck-Stroit | 2000 | 1 | 2009/11 |  | Harsum | 1500 | 1
Wanna II | 2000 | 2 | 2000/12 |  | Harsum | 1350 | 3
[5 empty] | Harsum | 300 | 1
[5 empty] | Harsum | 150 | 1
Celle-Gr.Hehlen | 6000 | 3 | 2009 | N | Hatten | 5400 | 3
Oelerse | 2000 | 1 | 2005/10 | N | Hatten | 3600 | 2
[5 empty] | Hatten | 225 | 1
Oberende | 4250 | 5 | 2009/08 |  | Hattorf | 2000 | 2
Sauingen | 1300 | 1 | 2000/12 | N | Hemmingen | 3000 | 2
[5 empty] | Hemmoor | 150 | 1
Jemgum | 300 | 2 | 1992/04 |  | Hemsloh | 500 | 1
Apen | 12600 | 7 | 2002 | N | Hengsterholz | 9900 | unav.
Schwanewede | 500 | 1 | 1995 | N | Herrenland | 2300 | 1
Marklohe | 300 | 2 | 1995/09 |  | Herzlake | 500 | 1
Bützfleth | 1700 | 2 | 2003 | N | Hessisch Oldendorf | 3200 | 4
Wardenburg | 600 | 1 | 1996/07 | N | Hessisch Oldendorf | 2400 | 3
Schwicheldt | 1300 | 1 | 2003/11 | N | Hiddestorf | 3000 | 2
Soltau-Hambostel | 1300 | 1 | 2005 | N | Hilgermissen | 3000 | unav.
Steimbke | 4250 | 5 | 2005 |  | Hilgermissen | 2000 | 4
Theener I | 900 | 2 | unav. |  | Hilgermissen | 850 | unav.
[5 empty] | Hilgermissen | 225 | unav.
Ottenstein | 2000 | 2 | 2002/01 | N | Hilkenbrook | 3600 | 2
Trelder Berg | 3000 | 2 | 2003/09 |  | Hilkenbrook | 1800 | 1
Harsum | 1350 | 3 | unav. |  | Hilkenbrook | 1000 | 2
Upgant-Schott | 300 | 1 | 1993/04 |  | Hilkenbrook | 500 | 1
Weener | 3300 | 2 | 1999/04 | N | Hofschwichelt | 4000 | 2
Sulingen | 600 | 1 | 2004/04 |  | Hohne | 600 | 1
Wolfsburg | 6900 | 3 | unav. | N | Hohne Schmarloh | 6000 | 3
Thedinghausen | 1300 | 1 | 2003/09 | N | Hohnsl-Helmstedt | 3000 | 2
Gerdau | 1250 | 1 | 2002/02 | N | Holdorf | 3000 | 3
Hattorf | 2000 | 2 | 2001 |  | Holdorf | 1500 | 1
Adensen | 4000 | 8 | 2001/12 |  | Holxen | 2000 | 1
[5 empty] | Hornburg | 225 | 2
Wehren | 2300 | 1 | 2010 | N | Hörne | 3900 | 3
Brual | 4000 | 2 | 2010/04 |  | Horstedt | 2000 | 1
Söderhof | 850 | 1 | 2003 |  | Hötzingen | 800 | 1
Bad Fallingbostel | 3000 | 2 | 2006/12 | N | Hüll | 4000 | 2
Basdahl | 600 | 1 | 2005/02 |  | Hüven | 660 | 1
Surwold | 600 | 1 | 1997/09 |  | Hüven | 600 | 1
Bassum Windwärts | 3000 | 2 | 2001/12 | N | Ilsede | 4000 | 2
Eicklingen | 1700 | 2 | unav. |  | Ilsede | 1200 | 2
Dittmern | 1300 | 1 | 2005 |  | Ilsede | 1000 | 1
Cappeln | 4000 | 4 | 2000/11 |  | Immenrode | 2000 | 4
Dannhausen | 4000 | 2 | 2008 |  | Immenrode | 2000 | 4
Wietzen | 3000 | 3 | 2002 |  | Immenrode | 1800 | 1
Suthfeld | 600 | 1 | 2003/08 |  | Immenrode | 600 | 1
Goslar | 4000 | 2 | 2001/12 |  | Jardinghausen | 2000 | 1
Holtum Geest | 6600 | 4 | 2004/05 | N | Jemgum | 6000 | 10
[5 empty] | Jemgum | 300 | 2
Hardebek | 4000 | 4 | 2001 |  | Jever | 2000 | 1
Elze-Esbeck | 1700 | unav. | 2005/12 |  | Jever | 1200 | 2
Syke | 1000 | 1 | 2000/06 | N | Kalkberg | 2640 | 4
Upgant-Schott | 600 | 1 | 2000/09 |  | Kettenkamp | 600 | 1
Voltlage | 300 | 1 | 2002/12 |  | Klein Berßen | 500 | 1
Wietmarschen | 600 | 1 | 1996 | N | Klein Steimke | 2400 | 1
Buchholz i.d.N. | 3000 | 3 | unav. | N | Klein Süstedt | 4000 | 2
Zwischenbergen | 2000 | 1 | 2006 |  | Klein Twülpstedt | 1300 | 1
Ottenstein | 1250 | 1 | 2002/05 | N | Kluse | 3000 | 5
[5 empty] | Kluse | 200 | 1
Bad Pyrmont | 280 | 1 | 1990/07 |  | Kneitlingen | 500 | 1
Buchholz i.d.N. | 3000 | 2 | 2003/09 | N | Kölker Berg | 4000 | 4
Bergen | 2640 | 4 | 2001 |  | Königsmoor | 1800 | 3
Emstek | 8000 | 4 | 2009 | N | Krokhorst | 7200 | unav.
Bad Pyrmont | 2750 | 4 | 1999 |  | Krummendeich | 1800 | 3
Bassum | 600 | 1 | 1998/11 | N | Laatzen | 2500 | 5
Nortrup | 1300 | 1 | 2003 |  | Laatzen-Oesselse | 1000 | unav.
Barsinghausen | 4000 | 4 | 2000/12 | N | Lachemer Forst | 4500 | 3
Dörpen | 1200 | 2 | 2002/08 | N | Lähden | 3000 | unav.
Maasen | 4000 | 2 | 2004/11 |  | Lähden | 2000 | unav.
Wenzendorf | 600 | 1 | 2002/03 |  | Lähden | 600 | unav.
Klein Süstedt | 4000 | 2 | unav. |  | Landesbergen | 2000 | unav.
Oyten | 1650 | 1 | 2001/02 | N | Lange Heide | 3200 | 4
Friesoythe | 560 | 7 | unav. | N | Lange Heide | 2400 | 4
Uetze | 7500 | 5 | 2009 | N | Langen-Neuenwalde | 6150 | 1
Scholen | 4000 | 2 | 2006/11 | N | Langenbrügge | 4100 | 2
Wennigsen | 900 | 3 | 1990/09 |  | Langlingen | 850 | 1
Ahlerstedt | 800 | 1 | 2009/10 |  | Langlingen | 800 | unav.
Gilten | 660 | 1 | 2001/06 |  | Langlingen | 750 | 1
Walsrode | 600 | 1 | 2004 |  | Lastrup | 600 | unav.
Lesse | 2300 | 1 | 2010 |  | Lauenbrück | 1600 | 2
Hüllhorst | 250 | 1 | 1995/10 |  | Lauenhagen | 500 | unav.
Lilienthal | 250 | 1 | 1994/07 |  | Leezdorf | 500 | 1
Syke | 500 | 2 | 1994 | N | Lesse | 2300 | 1
[5 empty] | Lilienthal | 250 | 1
Wennigsen | 1300 | 1 | 2000/03 |  | Linsburg | 1000 | 2
[5 empty] | Linsburg | 450 | 2
[5 empty] | Linsburg | 150 | 1
[5 empty] | Lintig | 150 | 1
Holxen | 2000 | 1 | 2004/07 |  | Löningen | 1500 | 3
Byhusen | 1600 | 2 | unav. |  | Löningen | 1200 | 2
Werne | 600 | 1 | 1996/10 |  | Löningen | 600 | 1
Delmenhorst | 3000 | 3 | 2006 | N | Maasen | 4000 | 2
Nückel | 4000 | 2 | unav. |  | Maasen | 2000 | 1
Bleckenstedt | 2600 | 2 | 2001 |  | Maasen | 1800 | 1
Reeßum | 4000 | unav. | 2007 |  | Maasen II | 2000 | 1
Blender I | 600 | 1 | 2000/09 | N | Maasen III | 2500 | 1
Drochtersen | 3000 | 2 | 2003 | N | Maasen Küfe | 4000 | 2
Farven | 1600 | 1 | 2009/02 |  | Marienhagen | 1200 | 1
Bunde | 550 | 3 | unav. | N | Marklohe | 2400 | 4
Werne | 600 | 1 | 2000/08 |  | Marklohe | 600 | 1
[5 empty] | Marklohe | 300 | 2
Ehrenburg | 800 | 1 | 2006/06 |  | Marklohe I | 800 | 1
Hötzingen | 800 | 1 | unav. |  | Marklohe II | 800 | 1
Horstedt | 2000 | 1 | 2002/12 |  | Marklohe III | 1500 | 1
Nienhagen | 2600 | 2 | 2001/05 |  | Meerbeck | 1800 | 3
Seesen-Engelade | 4000 | unav. | 2009/07 |  | Melle (Deutschland) | 2000 | 1
Hüven | 660 | 1 | 1997/09 |  | Melle (Deutschland) | 750 | 3
Buchholz i.d.N. | 600 | 1 | 1995/11 | N | Merzen | 2500 | 1
[5 empty] | Merzen | 499 | 1
Ovelgönne | 2000 | 1 | 2004 | N | Messingen | 3600 | 2
Rötzum | 2600 | 2 | 2002 |  | Messingen | 1800 | 1
Hüllhorst | 2000 | 1 | 2008/05 |  | Misselwarden | 1500 | 3
Wehrbleck | 2000 | unav. | unav. |  | Misselwarden | 1320 | 2
Hohne-Ahnsbeck | 6000 | 3 | 2009 | N | Molbergen | 5400 | 3
Basdahl | 1200 | 2 | 2004/12 |  | Molbergen | 1000 | 2
Ebergötzen | 1200 | 2 | unav. |  | Molbergen | 1000 | 2
Braunschweig | 600 | 1 | 2004/07 |  | Molbergen | 660 | 2
[5 empty] | Molbergen | 200 | 1
Cammer | 225 | 1 | 1993 |  | Moorweg | 500 | 1
[5 empty] | Mühlenberg | 150 | 1
Gnarrenburg | 1600 | 2 | 2009/06 |  | Natendorf | 1200 | 1
Dunum | 225 | 1 | 1994/12 |  | Natendorf | 500 | 1
Kirchlinteln | 1200 | 2 | 2004 | N | Neulehe | 3000 | 5
[5 empty] | Neuschoo | 450 | 2
Bassum | 850 | 1 | 2002/10 | N | Nienhagen | 2600 | 2
Braunschweig | 500 | 1 | 1997/08 |  | Nienstedt | 600 | 1
Dornumersiel | 500 | 1 | unav. |  | Nienstedt | 600 | 1
Tülau | 500 | 1 | 1996/06 |  | Nienstedt | 550 | 1
Wahrenholz | 500 | 1 | 1998/07 | N | Norddeich | 2300 | 1
Elbe | 225 | 1 | 1994/06 |  | Norddeich | 500 | 2
Wittmund | 500 | 2 | 1993 | N | Nortrup | 2300 | 2
Tarmitz | 4000 | 2 | 2009/07 |  | Nortrup | 2000 | 1
Apelern | 1800 | 3 | 2001/08 |  | Nortrup | 1300 | 1
Schliekum | 3000 | 2 | 2004 | N | Nückel | 4000 | 2
Uchte | 4000 | 2 | 2009 |  | Nückel | 2000 | 1
Marienhafe | 4000 | 2 | 2006 | N | Oberende | 4250 | 5
Oyle | 2000 | 1 | 2007/02 | N | Oedelum | 3600 | unav.
Dinklage | 4000 | 2 | 2002/11 | N | Ohe I | 4500 | 3
Kirchwistedt | 1200 | 2 | 2005 | N | Ohe II | 3000 | 2
Borstel | 5100 | 8 | unav. | N | Ohlenbüttel | 5000 | 5
Clauen | 2050 | 1 | 2010 | N | Oldenrode | 3900 | unav.
Hagenburg | 500 | 1 | 2000/08 |  | Osnabrück | 600 | 1
Hatten | 225 | 1 | 1992/08 |  | Ostbense | 500 | 1
Salzgitter | 2000 | 1 | 2010 | N | Osterholz-Scharmbeck | 3600 | 6
Oyten | 1650 | 1 | 2000/12 | N | Osterholz-Scharmbeck | 3200 | 4
Hornburg | 225 | 2 | 1995 |  | Osterholz-Scharmbeck | 500 | 1
Sickte | 225 | 1 | 1996/02 |  | Osterode | 500 | 1
[5 empty] | Otto-Heinrich Voigt | 400 | 1
Borstel-Sieden | 1800 | 1 | 2004 | N | Oxstedt | 3400 | 4
Landesbergen | 2000 | unav. | 2006/07 |  | Peheim | 1500 | 1
Brake II | 2000 | 1 | 2002 | N | Pinneberg Elbmarsche | 3900 | 3
Friesoythe | 1800 | 1 | 2002/12 | N | Pinnow | 3400 | 1
Emstek | 150 | 1 | 1993/07 | N | Pinnow | 2050 | 1
Friesoythe | 150 | 1 | 1994/02 | N | Pinnow | 2050 | 1
Hagermarsch | 500 | 1 | 1994/10 |  | Pöhlde | 600 | 1
Molbergen | 200 | 1 | 1995/11 |  | Raddestorf | 500 | 1
Edemissen | 4000 | 2 | 2002/11 | N | Rebenstein | 4500 | 3
Sehnde | 3000 | 2 | 2000/10 | N | Reeßum | 4000 | unav.
Barnstorf | 500 | 1 | 2001/01 | N | Regesbostel | 2400 | 4
Löningen | 1200 | 2 | 2002/05 |  | Rehlingen | 1000 | 2
Hemsloh | 500 | 1 | 1994/11 |  | Rehlingen | 600 | 1
Scheerhorn | 6000 | 3 | 2005 | N | Rethen | 5400 | 3
Nordholz | 5100 | 6 | 2007 | N | Rieda | 5000 | unav.
Darringsdorf | 2550 | unav. | 2001 |  | Rieda | 1800 | 1
Clauen | 6150 | 3 | 2009/10 | N | Roggenstede | 6000 | 2
Haren | 500 | 1 | 1996/04 | N | Roggenstede | 2350 | 1
Melle (Deutschland) | 2000 | 1 | 2005/10 |  | Rohrsen | 1500 | 1
Bennien | 3000 | 2 | 2002 |  | Ronnenberg | 1980 | 3
Kirchlinteln | 8000 | 4 | 2008/04 | N | Rosengarten | 7200 | 4
Spiekeroog | 200 | 1 | 1995 |  | Rosengarten | 500 | 1
Haverlah | 800 | 1 | 2005/07 | N | Rötzum | 2600 | 2
Marienhagen | 1200 | 1 | 2002/06 |  | Rötzum | 1000 | 1
Springe-Bennigsen | 6150 | 3 | 2011 | N | Rüssen Nord | 6000 | 2
Wittmund | 450 | 1 | 1993/08 | N | Rüssen Nord | 2300 | 1
Wangerooge | 200 | 1 | 2001 |  | Scheeßel | 500 | 1
Altenau | 165 | 1 | 2001 |  | Scheeßel | 500 | 1
Salzhemmendorf | 2000 | 1 | 2006 | N | Schellerten | 3600 | 2
Herzlake | 500 | 1 | 1996/05 |  | Schellerten | 600 | 1
Ringstedt | 4800 | 6 | 2006/10 | N | Schneverdingen-Lünzen | 4800 | unav.
Rothenburg | 1200 | 2 | 2001/02 | N | Schneverdingen-Lünzen | 3000 | unav.
Wanna I | 2000 | 2 | 2000/12 |  | Schneverdingen-Lünzen | 1400 | unav.
Bad Ilburg | 4600 | 2 | 2006/10 | N | Schönberg | 4800 | 8
Seelze | 3750 | 5 | 1998 |  | Schönberg | 2000 | 2
Bad Nenndorf | 3600 | 2 | 2004/06 |  | Schönberg II | 2000 | 1
Vechta | 3900 | 3 | 2001 |  | Schwalingen | 2000 | 1
Weyhe | 3900 | 3 | 2001/11 |  | Schwalkenstrom | 2000 | 4
Verden | 3000 | 2 | 2005/12 | N | Schweindorf | 4000 | 2
Bedburg-Hau | 750 | 1 | 1999/03 |  | Schwiegershausen | 780 | 1
Elsfleth | 2000 | 1 | 2006 | N | Seelze | 3750 | 5
Pömbsen | 2000 | 2 | unav. |  | Seelze | 1500 | 2
Ebergötzen | 850 | 1 | 1997/11 |  | Seelze | 850 | 1
Rotenburg (Wümme) | 2800 | unav. | unav. | N | Seesen-Engelade | 4000 | unav.
Breddenberg | 3600 | 2 | 2003/03 |  | Seinstedt | 2000 | 1
Neuenkirchen | 9200 | 4 | 2005 | N | Sellstedt | 8000 | 4
Bassum | 500 | 1 | 1997/05 | N | Selsingen | 2400 | 4
Upgant-Schott | 2300 | 1 | 2009/04 |  | Selsingen | 1600 | 2
[5 empty] | Sickte | 225 | 1
Osterholz-Scharmbeck | 3600 | 6 | 2001 |  | Söderhof | 2000 | 1
Friedewald | 850 | 1 | 2002/12 |  | Söderhof | 850 | 1
Höfer | 4000 | unav. | 2004 | N | Söhlde | 4500 | 3
Ringstedt | 800 | 1 | 2007/03 | N | Söhlde | 2600 | 2
Bockhorn | 500 | 1 | 1995/10 | N | Söhlde | 2400 | 4
Egestorf | 1800 | 1 | 2002/03 |  | Söhlde | 1300 | 1
Ehrenburg | 1000 | 2 | 1999/04 |  | Söhlde | 1000 | 2
Garbsen | 1000 | 1 | 2000/06 |  | Söhlde | 1000 | 1
Rastdorf | 400 | 2 | 1995/11 | N | Solschen | 2300 | 1
Celle | 3600 | unav. | 2003/09 |  | Solschen | 2000 | 1
Boitze | 1500 | 1 | 2006/02 |  | Solschen | 1200 | 2
Nienburg | 1800 | 1 | 2002/06 | N | Sörup | 3300 | 2
Voigtei | 3600 | 2 | 2003/10 |  | Sörup | 2000 | 1
Hessisch Oldendorf | 2400 | 3 | 2001 |  | Sothel | 1700 | 2
Oederquart | 7500 | 5 | 1999 | N | Sottrum | 6250 | 5
Hilkenbrook | 500 | 1 | 1997/11 |  | Sottrum | 600 | 1
Söhlingen | 6000 | 3 | 2002/03 | N | Spieka Neufeld | 5400 | 9
[5 empty] | Spiekeroog | 200 | 1
Bassum | 1000 | 2 | 1996/05 | N | Springhorn | 3000 | 2
Burgdorf-Schillerslage | 2000 | 2 | 2001/11 | N | St. Margarethen | 3900 | 3
Bad Lauterberg | 5000 | unav. | 2001 | N | Stade | 5000 | 5
Klein Berßen | 500 | 1 | 1994/09 |  | Stade | 600 | 1
Delmenhorst | 1000 | 2 | 1994/10 | N | Stadtoldendorf | 3000 | 2
Garrel | 1800 | 3 | 1995 | N | Stahlwerke Bremen | 3400 | 1
Edewecht | 150 | 3 | 1998/05 |  | Stavern | 500 | 1
Bonser Feld | 1500 | 1 | unav. |  | Stedesdorf | 1200 | 2
Masendorf | 4000 | 2 | 2006 | N | Steimbke | 4250 | 5
Molbergen | 660 | 2 | 2006 |  | Steimbke | 750 | 3
Barnstorf | 2640 | 4 | 2000/04 | N | Steinfeld | 4000 | 2
Bassum | 300 | 2 | 1994 | N | Steinfeld-Düpe | 2300 | 1
Blender III | 660 | 1 | 2000/07 | N | Stöcken | 2550 | 3
Eicklingen | 3600 | unav. | 2003 |  | Strackholt | 2000 | 1
Sudwalde | 6000 | 3 | 2005/12 | N | Südbrookmerland | 5400 | 3
Dannenberg | 1000 | 2 | 2000 |  | Südbrookmerland | 1000 | 2
Garrel | 2600 | 2 | 2003/08 | N | Sulingen | 4000 | 2
Emmerthal | 600 | 1 | 2002/08 | N | Sulingen | 2500 | 5
Kneitlingen | 500 | 1 | unav. |  | Sulingen | 600 | 1
Gleichen | 150 | 1 | 1993/12 |  | Sulingen | 500 | 1
[5 empty] | Sulingen | 400 | 2
[5 empty] | Sulingen | 250 | 1
Höfer | 4000 | 2 | 2004/12 | N | Sülte | 4500 | 3
Coppenbrügge | 1500 | 1 | 2004/12 |  | Surwold | 1200 | 2
Lauenhagen | 500 | unav. | 1997 |  | Surwold | 600 | 1
Hagermarsch | 150 | 1 | 1991/07 |  | Surwold | 500 | 1
Friesoythe | 600 | 2 | unav. | N | Süstedt | 2500 | 5
Lahstedt | 2600 | unav. | 1999/07 | N | Suthfeld | 4000 | 2
Leezdorf | 500 | 1 | 1996/07 |  | Suthfeld | 600 | 1
Neubörger | 6000 | 3 | 2010/10 | N | Süttorf | 6000 | 3
Kreiensen | 500 | 1 | 1995/10 | N | Süttorf | 2350 | 1
Neustadt a. Rübenberge | 2600 | 2 | 1999 | N | Tarmitz | 4000 | 2
Südbrookmerland | 1000 | 2 | unav. |  | Theener I | 900 | 2
Hemmoor | 150 | 1 | 1994 |  | Theener II | 500 | 1
Schweringhausen | 6000 | 3 | 2009 | N | Tobringen | 5600 | 7
Wielen | 3600 | 6 | 1998/05 |  | Toppenstedt | 2000 | 2
Nordleda | 6000 | 10 | 1998 | N | Tostedt | 6000 | 3
Drochtersen | 1000 | 2 | 1997/04 | N | Tostedt | 3000 | 2
Hannover | 1000 | 2 | 1997 | N | Trelder Berg | 3000 | 2
Steyerberg | 2000 | 1 | 2005/07 | N | Trenter Berg | 3600 | 6
Hohenhameln | 150 | 1 | 1993/10 | N | Tülau | 500 | 1
Soltau-Harber | 2600 | 2 | 2005 | N | Uchte | 4000 | 2
Kreiensen | 600 | 1 | 1998/05 | N | Uchte | 2500 | 5
Uchte | 800 | 1 | 2009 |  | Uchte | 800 | 1
Kirchlinteln | 300 | 2 | 1993/08 | N | Upgant-Schott | 2300 | 1
Natendorf | 500 | 1 | 1998/12 |  | Upgant-Schott | 600 | 1
Norddeich | 500 | 2 | 1993/09 |  | Upgant-Schott | 600 | 1
Hohenhameln | 150 | 1 | 1995/02 | N | Upgant-Schott | 500 | 1
[5 empty] | Upgant-Schott | 300 | 1
Bösel | 500 | 1 | 1998/03 | N | Uslar | 2400 | 4
Thedinghausen-Morsum | 2600 | 2 | 1999 | N | Vahlberg | 4000 | 2
Wildeshausen | 2600 | 2 | 2004 | N | Vahlbruch | 4000 | 4
Linsburg | 150 | 1 | 1993/10 |  | Vastorf | 500 | 1
Brackstedt | 3400 | unav. | unav. |  | Vechelde | 2000 | 1
Delmenhorst | 2000 | 1 | 2005 | N | Vechta | 3900 | 3
Groß Berßen | 1000 | 2 | 1996 |  | Vienenburg | 1000 | 2
Lintig | 150 | 1 | 1992/11 |  | Vienenburg | 500 | 1
Mühlenberg | 150 | 1 | unav. |  | Vienenburg | 500 | 1
Bösel | 500 | 1 | 1996/05 | N | Visbek | 2400 | 4
Westerbur | 150 | 1 | unav. |  | Visbek | 500 | 1
Syke | 2000 | 1 | 2003/02 | N | Voigtei | 3600 | 2
Bedburg-Hau | 2500 | 1 | 2001/08 |  | Volkmarst | 1800 | 3
[5 empty] | Voltlage | 300 | 1
Osterholz-Scharmbeck | 500 | 1 | 1996/07 |  | Vrees | 600 | 1
Pinnow | 3400 | 1 | 2012 |  | Wallenhorst | 2000 | 1
Gevensleben | 1800 | 1 | 2003/04 | N | Walsrode | 3400 | 4
Osterode | 500 | 1 | 2001 |  | Walsrode | 600 | 1
[5 empty] | Wangerooge | 200 | 1
Stahlwerke Bremen | 3400 | 1 | 2012 |  | Wanna I | 2000 | 2
Walsrode | 3400 | 4 | 2001/04 |  | Wanna II | 2000 | 2
[5 empty] | Waterstraat | 500 | unav.
Laatzen | 2500 | 5 | 1997 |  | Wechtern | 1800 | 3
Söderhof | 2000 | 1 | 2003 |  | Wedemark | 1500 | 1
Göttingen | 1500 | 1 | 1998/05 |  | Wedemark | 1200 | 2
Harrienstedt | 1500 | 1 | 2004 |  | Wedemark | 1200 | 2
Hilkenbrook | 1000 | 2 | 1993/05 |  | Wedemark | 1000 | 2
Büttstedt | 4600 | 4 | 2009 | N | Weertzen I | 4700 | 2
Aerzen | 4500 | 3 | 2002 | N | Weertzen II | 4700 | 2
Hambergen | 3300 | 5 | 2001/06 |  | Wehrbleck | 2000 | unav.
Sörup | 3300 | 2 | 1999 |  | Wehrbleck | 2000 | unav.
Wulfshof | 3300 | 2 | 2000/12 |  | Wehrbleck | 2000 | unav.
Sehnde | 800 | 1 | 2006 | N | Wendeburg | 2600 | 2
Gersten | 1800 | 1 | 2003/08 |  | Wendeburg | 1300 | 1
Grappenstein | 1800 | 3 | 2001 |  | Wennigsen | 1300 | 1
Velbert | 1000 | 1 | 2005/10 |  | Wennigsen | 900 | 3
Hinte | 5400 | 3 | 2004 | N | Wenzendorf | 5200 | 4
Söhlingen | 2000 | 1 | 2001 |  | Wenzendorf | 1500 | 1
Scheeßel | 500 | 1 | 2000/08 |  | Wenzendorf | 600 | 1
[5 empty] | Werlte | 500 | 1
Elze | 3200 | 4 | 2010 |  | Werpeloh | 2000 | 4
Sörup | 2000 | 1 | 1999 |  | Weste | 1500 | 1
Ilsede | 1000 | 1 | 1999 |  | Weste | 1000 | 1
Meppen | 1000 | 2 | unav. | N | Westendorf-Melle | 3000 | 2
Hessisch Oldendorf | 3200 | 4 | 2009/04 |  | Westerberg | 2000 | 1
[5 empty] | Westerbur | 150 | 1
[5 empty] | Westerdeich | 500 | 1
Sulingen | 2500 | 5 | 1996 |  | Westeretting Neermoor | 1800 | 1
[5 empty] | Westermarsch | 500 | unav.
Wietinghausen | 2300 | 1 | 2009/03 |  | Westervesede | 1600 | 2
Süstedt | 2500 | 5 | 1995/11 |  | Wetterdeich | 1800 | 3
Drochtersen II | 2000 | 1 | 2006 | N | Weyhe | 3900 | 3
Scheeßel | 500 | 1 | 1997/11 |  | Wiedensahl | 600 | 1
Uchte | 2500 | 5 | 1998 |  | Wiefelstede | 1800 | 3
Syke | 2000 | 4 | 1998/05 | N | Wielen | 3600 | 6
Thedinghausen | 270 | 1 | 1996/03 | N | Wietinghausen | 2300 | 1
Lange Heide | 3200 | 4 | 2007/09 |  | Wietinghausen | 2000 | 1
Neuenkirchen | 1000 | 1 | 2001 | N | Wietzen | 3000 | 3
Großefehn | 2300 | 1 | 2007/12 | N | Winsen (Luhe) | 4000 | 2
Emstek | 110 | 1 | 1995/06 | N | Winsen-Pattensen | 2050 | 1
Alfstedt | 2400 | 4 | 1994/10 |  | Winsen-Pattensen | 1800 | 1
Strackholt | 2000 | 1 | 2008/05 |  | Winsen-Pattensen | 1500 | 1
Sulingen | 500 | 1 | 1997 |  | Winsen-Pattensen | 600 | 1
Surwold | 500 | 1 | 1995/06 |  | Wischhafen | 600 | 1
Sellstedt | 8000 | 4 | unav. | N | Wolfsburg | 6900 | 3
Bardowick | 2400 | 3 | 2005/11 |  | Wolthausen | 1800 | 1
Koselau | 1500 | 1 | 2001/12 |  | Wulfelade I | 1200 | 2
Ottenstein | 1000 | 1 | 2001/12 | N | Wulfelade III | 3000 | 1
Steyerberg | 1800 | 3 | 1998/12 | N | Wulfshof | 3300 | 2
Garrel | 500 | 1 | 2001/07 | N | Wunstorf | 2400 | 4
Vechelde | 2000 | 1 | 2007/06 |  | Wunstorf | 1500 | 3
Emsbüren | 9000 | 5 | 2002/10 | N | Zetel | 7800 | 6
Barver | 250 | 1 | 1994/11 | N | Zetel | 2300 | 1
Bad-König-Hainhaus | 3000 | 2 | 2005/01 |  | Zwischenbergen | 2000 | 1

## Mecklenburg-VP
Category | Installed (kW) | Percentage
Coastal windpower | 672490 | 28.66%
Inland windpower | 1342550 | 57.22%
unknown | 331360 | 14.12%
Total | 2346400
Source: http://www.thewindpower.net/zones_en_2_mecklenburg-vorpommern.php
Name | Total power | Number of turbines | Installation | Coastal? | Name | Total power | Number of turbines | Coastal?
Wusterhausen | 2250 | 3 | 2001 |  | Admannshagen-Bargeshagen | 2400 | 4 | Y
Wilsickow | 12000 | 6 | 2006 |  | Admannshagen-Bargeshagen | 500 | 1 | Y
Admannshagen-Bargeshagen | 500 | 1 | 1996 | Y | Altefähr | 2400 | 8
Admannshagen-Bargeshagen | 2400 | 4 | 1997 | Y | Altefähr | 500 | 1
Lischow-Hagebök | 250 | 1 | 2000 |  | Altentreptow | 30000 | 15 | N
Krackow-Glasow | 48000 | 16 | unav. |  | Altentreptow | 10000 | 5 | N
Lutheran | 3000 | 5 | 2002 |  | Altentreptow | 6000 | 3 | N
Bentzin | 1800 | 3 | 1998 |  | Altentreptow | 2000 | 1 | N
[5 empty] | Altentreptow | 800 | 1 | N
Altentreptow | 6000 | 3 | unav. |  | Amalienhof | 2000 | 1
Amalienhof | 660 | 1 | 2000/01 |  | Amalienhof | 2000 | 1
Uelitz | 1000 | 4 | 2006/04 |  | Amalienhof | 660 | 1
[5 empty] | Augustenruh | 4000 | 2
Wustrow | 200 | 1 | 2000 |  | Badow | 25300 | 11 | N
Dersekow | 20000 | 10 | 2008 |  | Badow 2 | 2300 | 1 | N
Elmenhorst | 450 | 1 | 1998/12 |  | Barkow | 21000 | 7 | N
Altentreptow | 800 | 1 | 2010 |  | Barkow | 6000 | 3 | N
Barkow | 21000 | 7 | 2014/06 |  | Barkow | 4000 | 2 | N
[5 empty] | Barnekow | 1800 | 3
Iven II | 2500 | 1 | 2008/04 |  | Bartelshagen | 5400 | 3
[5 empty] | Barth-Küstrow | 1100 | 2
Dersekow | 1320 | 2 | 2001 |  | Basedow | 9100 | 7 | N
Barkow | 4000 | 2 | 2009/12 |  | Basedow | 2300 | 1 | N
[5 empty] | Basedow | 2200 | 4 | N
Wismar bei Strasburg | 3000 | 2 | 2006 |  | Basedow | 1200 | 2 | N
Bartelshagen | 5400 | 3 | 2001 |  | Basepohl | 6000 | 4 | N
Lütau | 2600 | 2 | 2003/05 |  | Bentwisch | 3000 | 3
Miltzow | 14000 | 7 | 2001/12 |  | Bentwisch | 1500 | 1
Basedow | 9100 | 7 | 2003/05 |  | Bentzin | 1800 | 3
Bergholz | 3200 | 4 | 2008 |  | Benz | 3000 | 2
Kalkhorst | 600 | 1 | 1999 |  | Benz | 300 | 1
Wusterhausen | 27000 | 18 | 2001 |  | Bergholz | 12000 | 20 | N
[5 empty] | Bergholz | 3200 | 4 | N
Benz | 3000 | 2 | 2006 |  | Bergholz | 1200 | 2 | N
[5 empty] | Bergholz-Rossow | 8000 | 4 | N
Blumenhagen | 7500 | 3 | 2009/05 |  | Bernitt I | 12000 | 4 | Y
Hof Grabow | 1000 | 5 | 2007 |  | Bernitt II | 9000 | 3 | Y
Gägelow | 14400 | 8 | 2002 |  | Beseritz | 6900 | 3 | N
Bergholz | 12000 | 20 | 1999/09 |  | Beseritz | 6000 | 4 | N
Küstrow | 1200 | 4 | 2000 |  | Blumenhagen | 7500 | 3 | N
Brandshagen | 2000 | 4 | 2000 |  | Boddin | 7500 | 5 | N
Bergholz | 1200 | 2 | 1996 |  | Boddin | 1500 | 3 | N
Börgerende | 1350 | 3 | 1994/04 |  | Boldenshagen | 6000 | 6 | Y
Augustenruh | 4000 | 2 | 2001 |  | Bookhorst | 2000 | 1
[5 empty] | Börgerende | 1350 | 3
Daskow | 7800 | 6 | 2000 |  | Börgerende | 1350 | 3
Broderstorf II | 4500 | 3 | 2004/12 |  | Brandshagen | 2000 | 4
Barth-Küstrow | 1100 | 2 | 1995 |  | Breesen | 21000 | 7 | N
Boddin | 1500 | 3 | 2000 |  | Breesen | 3050 | 1 | N
Broderstorf I | 3000 | 2 | 2002/08 |  | Breesen-Teetzleben | 6000 | 2 | N
Beseritz | 6900 | 3 | 2008 |  | Broderstorf I | 3000 | 2
Wendisch Evern | 3000 | 2 | 2005 |  | Broderstorf II | 4500 | 3
Bütow | 3000 | 5 | 1999/09 |  | Broderstorf III | 3000 | 1
Bentwisch | 3000 | 3 | 2000 |  | Bülow | 1000 | 2 | N
Bütow | 3000 | 5 | 1999/08 |  | Bütow | 6000 | 10 | N
Bützow | 6600 | 4 | 2003 |  | Bütow | 3000 | 5 | N
Cramonshagen | 3600 | 6 | 1998 |  | Bütow | 3000 | 5 | N
Boddin | 7500 | 5 | 2001/12 |  | Bütow | 1200 | 2 | N
Semlow | 1300 | 1 | 2001/01 |  | Bützow | 6600 | 4 | N
Wilsen | unav. | 250 | 2000 |  | Bützow | 1700 | 2 | N
[5 empty] | Carinerland | 2350 | 1
Zölkow | 8250 | 5 | 1999 |  | Charlottendorf-West Rote Erde | 9150 | 3
[5 empty] | Cramonshagen | 3600 | 6
Bergholz-Rossow | 8000 | 4 | 2013/12 |  | Cramonshagen | 1800 | 2
Altentreptow | 2000 | 1 | 2010 |  | Dalkendorf | 800 | 1
Bülow | 1000 | 2 | 1995 |  | Dalwitz | 21000 | 7 | N
Dalkendorf | 800 | 1 | 2009 |  | Dalwitz | 6000 | 2 | N
Breesen-Teetzleben | 6000 | 2 | 2012 |  | Dargelin | 1500 | 3
Saal | 1000 | 2 | 2000 |  | Dargelütz | 22000 | 11 | N
Schlagsdorf | 1800 | 1 | 2003/09 |  | Dargelütz | 13800 | 6 | N
[5 empty] | Daskow | 7800 | 6 | Y
Altefähr | 2400 | 8 | 1995 |  | Demmin | 2400 | 4
Werder | 3000 | 4 | unav. |  | Dersekow | 20000 | 10 | Y
Demmin | 2400 | 4 | 2000 |  | Dersekow | 1320 | 2 | Y
Altefähr | 500 | 1 | 1995 |  | Dersekow | 500 | 1 | Y
Dölitz | 1800 | 3 | 2000 |  | Dölitz | 1800 | 3
[5 empty] | Dumsevitz | 600 | 1
Kluis | 6000 | 10 | 2000 |  | Eichhorst | 10500 | 7 | N
[5 empty] | Eixen | 18000 | 9 | Y
[5 empty] | Elemenhorst | 450 | 1
Friedland | 3000 | 2 | 2004/12 |  | Elmenhorst | 450 | 1
Friedland | 12000 | 6 | 2009 |  | Fahrbinde | 500 | 1
Dersekow | 500 | 1 | 2000 |  | Frauenmark | 3600 | 6
Benz | 300 | 1 | 1993/06 |  | Frauenmark I | 2300 | 1
Friedrichsruhe | 6000 | 3 | 2011 |  | Frauenmark II | 2300 | 1
Friedrichsruhe | 3600 | 6 | 1998/07 |  | Frauenmark III | 2300 | 1
Boldenshagen | 6000 | 6 | 1998 |  | Friedland | 12000 | 6 | N
Bookhorst | 2000 | 1 | 2007 |  | Friedland | 9000 | 6 | N
[5 empty] | Friedland | 7200 | 4 | N
Schwarz | 3600 | 2 | 2004 |  | Friedland | 7000 | 7 | N
Wusterhausen | 750 | 1 | 2002 |  | Friedland | 6500 | 5 | N
Gägelow-Stoffersdorf | 2000 | 1 | 2009 |  | Friedland | 6500 | 5 | N
Cramonshagen | 1800 | 2 | 2003 |  | Friedland | 3000 | 2 | N
Broderstorf III | 3000 | 1 | unav. |  | Friedland | 2000 | 1 | N
Dargelin | 1500 | 3 | 2000 |  | Friedland | 1200 | 2 | N
Friedland | 500 | 1 | 1996/05 |  | Friedland | 500 | 1 | N
Rukieten | 1000 | 1 | 2004 |  | Friedland | 200 | 1 | N
Friedland | 200 | 1 | 1994/07 |  | Friedrichshof b. Altentreptow | 3600 | 2 | N
Eixen | 18000 | 9 | 2006/12 |  | Friedrichsruhe | 6000 | 3 | N
Goldewin | 4000 | 2 | 2004 |  | Friedrichsruhe | 3600 | 6 | N
Gischow | 3000 | 5 | 2000 |  | Friedrichsruhe | 3000 | 2 | N
Klockow | 7800 | 3 | 2002 |  | Gadebusch | 5000 | 5
Semlow | 1000 | 2 | 2002/12 |  | Gägelow | 14400 | 8 | Y
Helmshagen 2 | 5940 | 9 | 2001 |  | Gägelow-Stoffersdorf | 2000 | 1 | Y
Beseritz | 6000 | 4 | 2003/12 |  | Gagern | 300 | 1
[5 empty] | Gagzow | 900 | 3
Barnekow | 1800 | 3 | 2000 |  | Gischow | 4000 | 2
Goldewin | 1800 | 1 | 2003 |  | Gischow | 3000 | 5
Friedland | 6500 | 5 | 1999/12 |  | Glasewitz | 18000 | 6 | N
Görmin | 660 | 1 | 1999/09 |  | Glasewitz II | 3000 | 1 | N
Görmin | 6000 | 3 | 2003 |  | Glasewitz III | 6000 | 2 | N
Bützow | 1700 | 2 | 2003 |  | Glasin | 1000 | 2
Friedland | 1200 | 2 | 1996/12 |  | Gletzow | 450 | 2
Grebbin | 8000 | 4 | 2008 |  | Goldewin | 6000 | 3 | N
Götemitz | 1000 | 2 | unav. |  | Goldewin | 4000 | 2 | N
Friedland | 7000 | 7 | 1997 |  | Goldewin | 1800 | 1 | N
Grimmen | 7800 | 6 | 1998 |  | Görmin | 6000 | 3 | Y
Kröpelin | 2000 | 2 | 2001 |  | Görmin | 4620 | 7 | Y
Graal-Müritz | 250 | 1 | 2000 |  | Görmin | 3000 | 1 | Y
Hohen Schwarfs | 6000 | 3 | 2002 |  | Görmin | 2000 | 2 | Y
Groß Schwiesow | 12000 | 6 | 2001 |  | Görmin | 1500 | 3 | Y
Amalienhof | 2000 | 1 | 2010 |  | Görmin | 660 | 1 | Y
Grebbin | 1500 | 3 | 1998 |  | Götemitz | 1000 | 2
Gagzow | 900 | 3 | 2000 |  | Gottin | 7200 | 4 | N
Wismar bei Strasburg | 2000 | 1 | 2006 |  | Graal-Müritz | 250 | 1
Gottin | 7200 | 4 | 2000 |  | Grapzow | 18000 | 9 | N
[5 empty] | Grebbin | 11500 | 5 | N
Bodstedt | 225 | 3 | 2000 |  | Grebbin | 8000 | 4 | N
[5 empty] | Grebbin | 4600 | 2 | N
Elemenhorst | 450 | 1 | 2001 |  | Grebbin | 1500 | 3 | N
Frauenmark | 3600 | 6 | 1998 |  | Grimmen | 7800 | 6 | Y
Amalienhof | 2000 | 1 | 2010 |  | Grimmen III | 10000 | 5 | Y
Goldewin | 6000 | 3 | 2001 |  | Grimmen-Grellenberg (Erweiterung) | 2000 | 1 | Y
Gletzow | 450 | 2 | 1993 |  | Groß Ernsthof | 500 | 1
Friedland | 7200 | 4 | 2002 |  | Groß Hundorf | 600 | 1
Bentwisch | 1500 | 1 | 2002 |  | Groß Luckow | 9100 | 7 | N
Satow-Niederhagen | 2000 | 1 | 2009 |  | Groß Pravtshagen | 4200 | 7
Glasewitz | 18000 | 6 | unav. |  | Groß Schwiesow | 12000 | 6 | N
Görmin | 3000 | 1 | 2011 |  | Gubkow | 5000 | 2
Gut Losten (e.disnatur) | 11500 | 5 | 2004/03 |  | Gut Losten (e.disnatur) | 11500 | 5
Hof Grabow | 8250 | 5 | 1999 |  | Hägerfelde | 500 | 1
Görmin | 2000 | 2 | 2006 |  | Hägerfelde | 300 | 1
Iven | 15000 | 5 | 2008 |  | Harmshagen | 2000 | 4
[5 empty] | Helmshagen | 2640 | 4
Frauenmark II | 2300 | 1 | 2012/05 |  | Helmshagen 1 | 1320 | 2
[5 empty] | Helmshagen 2 | 5940 | 9
[5 empty] | Hof Grabow | 8250 | 5 | N
Hornstorf | 11700 | 3 | 2001 |  | Hof Grabow | 6000 | 3 | N
Iven | 3000 | 1 | 2011 |  | Hof Grabow | 1000 | 5 | N
Gischow | 4000 | 2 | 2009 |  | Hof Tatschow | 1200 | 2
Hohen Niendorf | 2400 | 4 | 2000 |  | Hohen Luckow | 5000 | unav.
Frauenmark I | 2300 | 1 | 2011/12 |  | Hohen Niendorf | 2400 | 4
Gremersdorf | 9000 | 6 | 2003/12 |  | Hohen Niendorf | 450 | 1
Eichhorst | 10500 | 7 | 2003 |  | Hohen Pritz | 21000 | 14 | N
Jabel | 6000 | 6 | 2001 |  | Hohen Schwarfs | 6000 | 3 | Y
Iven | 10000 | 5 | 2008 |  | Hohen Schwarfs | 3000 | 2
Jabel | 600 | 1 | 1999 |  | Holstenhagen | 400 | 4
[5 empty] | Hornstorf | 11700 | 3 | Y
Jabel | 4000 | 5 | 2002 |  | Horst-Segebadenhau | 1000 | 2
Tarnow | 13500 | 9 | 2000 |  | Iven | 15000 | 5 | N
Helmshagen 1 | 1320 | 2 | 2001 |  | Iven | 10000 | 5 | N
Basepohl | 6000 | 4 | 2001 |  | Iven | 5250 | 7 | N
Jabel | 1200 | 2 | 1999 |  | Iven | 5000 | 2 | N
[5 empty] | Iven | 2250 | 3 | N
[5 empty] | Iven | 750 | 1 | N
Klein Bünzow | 10500 | 7 | 2000 |  | Iven II | 2500 | 1 | N
Kessin | 6000 | 3 | 2002/05 |  | Iven II | 2500 | 1 | N
Jürgenshagen | 7800 | 6 | 2002 |  | Iven III | 3000 | 1 | N
Jürgenshagen | 4000 | 2 | 2002 |  | Jabel | 6000 | 6 | N
Grimmen-Grellenberg (Erweiterung) | 2300 | 1 | 2013 |  | Jabel | 4000 | 5 | N
Weltzin | 660 | 1 | 2000 |  | Jabel | 2550 | 3 | N
Jabel | 2550 | 3 | 2001 |  | Jabel | 1200 | 2 | N
Hof Grabow | 6000 | 3 | 2006 |  | Jabel | 600 | 1 | N
Kalsow | 3000 | 2 | 2010 |  | Jabel | 500 | 5 | N
Klatzow | 1000 | 2 | 2000 |  | Jarmen-Müssentin | 500 | 1
Helmshagen | 2640 | 4 | 2003 |  | Jürgenshagen | 7800 | 6 | Y
Klein Bünzow | 6000 | 3 | 2004 |  | Jürgenshagen | 4000 | 2 | Y
Kladrum | 3000 | 2 | 2001 |  | Kalkhorst | 600 | 1
Klein Welzin | 3000 | 5 | 1997/04 |  | Kalkhorst | 600 | 1
Bütow | 1200 | 2 | 1999/11 |  | Kalkhorst II | 4500 | 3
Kladrum | 10800 | 18 | 1998/06 |  | Kalsow | 3000 | 2
Hohen Schwarfs | 3000 | 2 | 2000 |  | Kalsow | 1500 | 1
Kalsow | 1500 | 1 | 2007 |  | Kamin | 300 | 1
Kavelstorf | 2000 | 2 | 2001 |  | Kavelstorf | 5200 | 4 | Y
Iven | 2500 | 1 | 2008/01 |  | Kavelstorf | 2000 | 2 | Y
Kalkhorst II | 4500 | 3 | 2004 |  | Kenz | 1000 | 2
Grimmen III | 10000 | 5 | 2009 |  | Kenz-Küstrow | 1800 | 4
Klein Bünzow | 13800 | 6 | 2008 |  | Kessin | 6000 | 3 | Y
Kloster Wulfshagen | 16000 | 8 | 2005 |  | Kirch Mulsow | 6000 | 3 | Y
Neu Nantrow | 300 | 1 | 2000 |  | Kladrum | 10800 | 18 | N
Rukieten | 27000 | 9 | 2013 |  | Kladrum | 9200 | 4 | N
Kleptow | 3000 | 2 | 2001 |  | Kladrum | 3000 | 2 | N
Klockow | 6000 | 4 | 2001 |  | Klatzow | 1000 | 2
Fahrbinde | 500 | 1 | 1997 |  | Klein Bünzow | 13800 | 6 | Y
Friedland | 6500 | 5 | 2000 |  | Klein Bünzow | 10500 | 7 | Y
Klein Toirin | 2400 | 4 | 2000 |  | Klein Bünzow | 4000 | 2 | Y
Klockow | 9000 | 6 | 2001/07 |  | Klein Bünzow | 2000 | 1 | Y
Kritzmow | 500 | 1 | 2000 |  | Klein Sien | 2000 | 4
Jabel | 500 | 5 | 2001 |  | Klein Toirin | 2400 | 4
Körkwitz | 300 | 1 | 2000 |  | Klein Welzin | 3000 | 5
[5 empty] | Kleisthöhe | 16100 | 7 | N
Karlsburg | 150 | 3 | 2000 |  | Kleisthöhe | 15000 | 6 | N
Kamin | 300 | 1 | 2000 |  | Kleisthöhe | 5000 | 2 | N
Kröpelin | 2400 | 3 | 2009 |  | Kleptow | 3000 | 2
Krackow II | 1000 | 2 | 2002/04 |  | Kletzin | 13800 | 23 | N
Gadebusch | 5000 | 5 | 2004 |  | Klockow | 9000 | 6 | N
Klein Sien | 2000 | 4 | 1995/04 |  | Klockow | 7800 | 3 | N
Kloster Wulfshagen | 4000 | 2 | 2009 |  | Klockow | 6000 | 4 | N
Kenz-Küstrow | 1800 | 4 | 2000 |  | Klockow | 750 | 1 | N
Kramerhof | 1500 | 3 | 2000 |  | Kloster Wulfshagen | 4000 | 2
Kuhs | 3000 | 5 | 1998/07 |  | Kluis | 6000 | 10 | Y
Mönchhagen | 1000 | 2 | 2000 |  | Körkwitz | 300 | 1
Kroepelin | 3000 | unav. | 2002 |  | Kossebade | 2000 | 1
Lübesse | 7500 | 5 | 2005 |  | Krackow | 45000 | 15 | N
Kleisthöhe | 5000 | 2 | 2011 |  | Krackow I | 1500 | 3 | N
Krackow I | 1500 | 3 | 1999/12 |  | Krackow II | 1000 | 2 | N
Rostock | 2000 | 4 | 1995 |  | Krackow-Glasow | 48000 | 16 | N
Loickenzin | 2000 | 1 | 2004 |  | Kramerhof | 1500 | 3
Klein Bünzow | 2000 | 1 | 2009 |  | Kritzmow | 500 | 1
Kuhlrade | 600 | 1 | 2000 |  | Kroepelin | 3000 | unav.
Küstrow | 300 | 1 | 2000 |  | Kröpelin | 4000 | 4 | Y
Kröpelin | 4000 | 4 | 2002 |  | Kröpelin | 2400 | 3 | Y
Lübz | 900 | 1 | 2003 |  | Kröpelin | 2400 | 3 | Y
Levenhagen/Boltenhagen | 1320 | unav. | 2001 |  | Kröpelin | 2000 | 2 | Y
Hohen Niendorf | 450 | 1 | 2000 |  | Kublank | 11500 | 5 | N
Kossebade | 2000 | 1 | 2007 |  | Kublank | 9200 | 4 | N
Friedrichsruhe | 3000 | 2 | 1998/07 |  | Kublank | 2300 | 1 | N
Harmshagen | 2000 | 4 | 2000 |  | Kublank II | 4600 | 2 | N
Börgerende | 1350 | 3 | 1994/02 |  | Kublank III | 6900 | 3 | N
Bütow | 6000 | 10 | 1999/10 |  | Kublank III | 3050 | 1 | N
Gagern | 300 | 1 | 2000 |  | Kublank III 2016 | 6100 | 2 | N
Friedland | 9000 | 6 | 2002 |  | Kuhlrade | 20000 | 10 | Y
Kleisthöhe | 16100 | 7 | 2006 |  | Kuhlrade | 600 | 1 | Y
Tribsees | 6600 | 10 | 2001 |  | Kuhlrade | 225 | 1 | Y
Levenhagen/Boltenhagen | 1500 | unav. | 2000 |  | Kuhs | 6000 | 3 | N
Lübz | 1200 | 2 | 2001 |  | Kuhs | 3000 | 5 | N
[5 empty] | Küstrow | 1600 | 4
Kladrum | 9200 | 4 | 2012 |  | Küstrow | 1200 | 4
Kletzin | 13800 | 23 | unav. |  | Küstrow | 300 | 1
Lübesse | 3000 | 2 | 2000 |  | Levenhagen/Boltenhagen | 1500 | unav.
Iven | 750 | 1 | 2005 |  | Levenhagen/Boltenhagen | 1320 | unav.
Groß Luckow | 9100 | 7 | 2001 |  | Lischow-Hagebök | 250 | 1
Lübz I | 6000 | 12 | unav. |  | Loickenzin | 2000 | 1
Panschow | 8000 | 4 | 2012 |  | Löwitz | 3000 | 2
Breesen | 21000 | 7 | 2013 |  | Lübesse | 7500 | 5 | N
Nienhusen | 225 | 1 | 2000 |  | Lübesse | 3000 | 2 | N
Neu Guthendorf | 12000 | 6 | 2001 |  | Lübow | 2000 | 4
Moltenow | 2000 | 4 | 1995 |  | Lübz | 1200 | 2
Görmin | 1500 | 3 | 1998 |  | Lübz | 900 | 1
Medow | 16000 | 8 | 2006 |  | Lübz I | 6000 | 12 | N
Görmin | 4620 | 7 | 1998 |  | Lübz II | 3600 | 6 | N
Lüdersdorf | 1200 | 2 | unav. |  | Luckow-Petershagen | 11000 | 4 | N
Lübow | 2000 | 4 | 1996/06 |  | Luckow-Petershagen | 500 | 1 | N
Marlow-Bookhorst | 225 | 1 | 2000 |  | Lüdersdorf | 20000 | 10 | Y
Dargelütz | 13800 | 6 | 2011 |  | Lüdersdorf | 6600 | unav. | Y
Lüdersdorf | 20000 | 10 | 2001/12 |  | Lüdersdorf | 2400 | 3 | Y
Panschow | 2000 | 1 | 2009 |  | Lüdersdorf | 2000 | 4 | Y
Parstein | 6900 | 3 | unav. |  | Lüdersdorf | 1200 | 2 | Y
Dumsevitz | 600 | 1 | 2002 |  | Lüdersdorf | 800 | 1 | Y
Kleisthöhe | 15000 | 6 | unav. |  | Lüssow | 4500 | 9
Iven | 2250 | 3 | 2006 |  | Lütau | 2600 | 2
Marlow-Kuhlrade | 1500 | 1 | 2003 |  | Lutheran | 3000 | 5
Klockow | 750 | 1 | 2002 |  | Lutheran | 1800 | 2
Glasin | 1000 | 2 | 1997/11 |  | Malow | 200 | 1
Stretense | 6000 | 3 | 2009 |  | Malow | 100 | 1
Plauerhagen | 3500 | 7 | 1996 |  | Marlow | 2000 | 1
Lutheran | 1800 | 2 | 2001 |  | Marlow-Bookhorst | 225 | 1
Nadrensee | 26000 | 13 | 2006 |  | Marlow-Kuhlrade | 1500 | 1
[5 empty] | Medow | 16000 | 8 | N
[5 empty] | Michaelsdorf | 150 | 1
Hohen Pritz | 21000 | 14 | 2001 |  | Miltzow | 14000 | 7 | Y
Postlow | 1500 | 1 | 2003 |  | Miltzow | 2000 | 1 | Y
Rakow | 6000 | 10 | 2000/11 |  | Miltzow-Engelswacht | 2000 | 1 | Y
Lübz II | 3600 | 6 | unav. |  | Mistorf II | 4000 | 2
Rakow | 6000 | 10 | 2000/12 |  | Mistorf II | 2000 | 1
Groß Pravtshagen | 4200 | 7 | 2000 |  | Mistorf-Groß Schwiesow No.1 | 18000 | 9 | N
Rambin | 150 | 1 | 2000 |  | Mistorf-Groß Schwiesow No.2 | 4000 | 2 | N
Rakow | 600 | 1 | 2000/10 |  | Moltenow | 2000 | 4
Löwitz | 3000 | 2 | 2004/03 |  | Mönchhagen | 1000 | 2
Poppendorf | 7200 | 2 | 2007 |  | Müritz | 4500 | 3
[5 empty] | Nadrensee | 26000 | 13 | N
Lüssow | 4500 | 9 | 2000 |  | Nadrensee | 6900 | 3 | N
Müritz | 4500 | 3 | 2005/12 |  | Nantrow | 300 | 2
Hohen Luckow | 5000 | unav. | 2000 |  | Neu Guthendorf | 12000 | 6 | Y
[5 empty] | Neu Kosenow | 60000 | 30 | Y
Rossow | 6000 | 6 | 2000 |  | Neu Nantrow | 300 | 1
Plauerhagen | 14000 | 7 | 2010 |  | Neubrandenburg | 1200 | 1
Kavelstorf | 5200 | 4 | 2001 |  | Nielitz | 10000 | 5 | N
Pragsdorf | 2000 | 4 | 2000 |  | Nienhusen | 225 | 1
Pelsin | 6000 | 3 | 2009 |  | Oettelin | 20000 | 8 | N
Gubkow | 5000 | 2 | 2003/11 |  | Panschow | 8000 | 4 | Y
Lüdersdorf | 2000 | 4 | 2000 |  | Panschow | 2300 | 1 | Y
Ravensberg/Krempin | 15600 | 12 | 2000 |  | Panschow | 2000 | 1 | Y
Pomellen | 4000 | 2 | 2005 |  | Parchim | 800 | 1
Barkow | 6000 | 3 | 2005 |  | Parchim I | 24000 | 8 | N
Kuhs | 6000 | 3 | 2004/12 |  | Parchim II | 9000 | 3 | N
Rollwitz II | 2300 | 1 | 2012 |  | Parstein | 6900 | 3 | Y
Neu Kosenow | 60000 | 30 | 2012 | N | Parstein | 500 | 1 | Y
Postlow | 6000 | 4 | 1999 |  | Pasenow | 3000 | 5
Rekentin | 7500 | 5 | 2002 |  | Passow | 4500 | 3
Sarnow | 1800 | 1 | 2001 |  | Passow | 3000 | 2
Passow | 4500 | 3 | 2006/12 |  | Pelsin | 6000 | 3 | Y
Rakow | 14850 | 9 | unav. |  | Plauerhagen | 14000 | 7 | N
[5 empty] | Plauerhagen | 3500 | 7 | N
Rüting | 3000 | 2 | 2000 |  | Plauerhagen | 2000 | 1 | N
Ramitzow | 150 | 3 | 2000 |  | Pomellen | 4000 | 2
Schmedshagen | 1200 | 2 | 2000 |  | Pomellen | 2000 | 1
Groß Ernsthof | 500 | 1 | 2000 |  | Poppendorf | 7200 | 2 | Y
Lüdersdorf | 800 | 1 | 2006 |  | Poppendorf | 4600 | 2 | Y
Schlagsdorf | 20700 | 9 | 2008 |  | Postlow | 6000 | 4 | Y
Rüting | 6000 | 3 | unav. |  | Postlow | 2300 | 1 | Y
Nielitz | 10000 | 5 | 2005 |  | Postlow | 1800 | 1 | Y
Radegast | 6000 | 4 | 2003/12 |  | Postlow | 1500 | 1 | Y
Schmedshagen | 500 | 1 | 2000 |  | Pragsdorf | 2000 | 4
Schwerin | 500 | 1 | 2005 |  | Radegast | 6000 | 4 | Y
Seidenbrünzow | 13500 | 9 | 2000 |  | Radegast | 2300 | 1 | Y
Sagard | 1000 | 4 | 2000 |  | Radegast | 500 | 1 | Y
Samtens | 2400 | 4 | 2000 |  | Radegast II | 6900 | 2 | Y
[5 empty] | Rakow | 14850 | 9 | Y
Selmsdorf-Sülsdorf | 2300 | 1 | 2012 |  | Rakow | 6000 | 10 | Y
Stavenhagen | 6000 | 4 | 1996/12 |  | Rakow | 6000 | 10 | Y
Marlow | 2000 | 1 | 2007 |  | Rakow | 600 | 1 | Y
Radegast | 500 | 1 | 2000 |  | Rambin | 150 | 1
Saal | 2600 | 9 | 1993 |  | Rambin/Rügen | 800 | 2
Wismar | 500 | 1 | 2001 |  | Ravensberg/Krempin | 15600 | 12 | Y
Panschow | 2300 | 1 | 2011 |  | Rekentin | 7500 | 5 | N
Schwarbe | 900 | 3 | 2000 |  | Renzow | 4600 | 2
Nantrow | 300 | 2 | 2000 |  | Rerik | 250 | 1
Richtenberg-Papenhagen | 1800 | 3 | 2000 |  | Reutershof | 1000 | 1
Seedorf | 9000 | 5 | 2002/07 |  | Richtenberg-Papenhagen | 1500 | 3
Total | 1928675 | 1741 |  |  | Rollwitz I | 4600 | 2
Selmsdorf-Sülsdorf | 16000 | 8 | 2007 |  | Rollwitz II | 2300 | 1
Stavenhagen | 4200 | 7 | 1996/12 |  | Rossow | 6000 | 6 | N
Kirch Mulsow | 6000 | 3 | 2010 |  | Rostock | 2500 | 1 | Y
Selmsdorf | 540 | 2 | 2000 |  | Rostock | 2000 | 4 | Y
Trinwillershagen | 25500 | 17 | 2003 |  | Rostock | 1000 | 2 | Y
[5 empty] | Rostock | 675 | 3 | Y
Altentreptow | 30000 | 15 | 2003/12 |  | Rukieten | 27000 | 9 | N
Upahl | 500 | 1 | 2000 |  | Rukieten | 1000 | 1 | N
Rostock | 2500 | 1 | 2006 |  | Rüting | 12000 | 8 | Y
Uelitz | 7500 | 5 | 2005 |  | Rüting | 6000 | 3 | Y
Satow | 1000 | 2 | 1996 |  | Rüting | 3000 | 2 | Y
Dargelütz | 22000 | 11 | 2006/08 |  | Rüting | 1700 | 2 | Y
Poppendorf | 4600 | 2 | 2006 |  | Saal | 2600 | 9
Völschow | 6000 | 3 | 2008 |  | Saal | 1000 | 2
Uelitz | 19500 | 13 | 2005 |  | Sabow | 4600 | 2
Wendisch Baggendorf | 2300 | 1 | 2006 |  | Sagard | 1000 | 4
Plauerhagen | 2000 | 1 | 2009 |  | Samtens | 2400 | 4
Seidenbrünzow | 1800 | 1 | 2002 |  | Sarnow | 1800 | 1
Rostock | 1000 | 2 | 2001 |  | Sassnitz-Dargast | 300 | 1
Werder | 11700 | 13 | 2001 |  | Satow | 1000 | 2
Upahl | 1500 | 1 | 2001 |  | Satow-Niederhagen | 2000 | 1
Jarmen-Müssentin | 500 | 1 | 1998 |  | Schlagsdorf | 20700 | 9 | N
Vorbein | 4620 | 7 | 1999 |  | Schlagsdorf | 3000 | 2 | N
Werder | 6000 | 12 | 1999 |  | Schlagsdorf | 1800 | 1 | N
Rostock | 675 | 3 | 1993 |  | Schmedshagen | 1200 | 2
Selmsdorf | 300 | 1 | 2000 |  | Schmedshagen | 500 | 1
Werder | 600 | 1 | unav. |  | Schwarbe | 1200 | 4
Parstein | 500 | 1 | unav. |  | Schwarbe | 900 | 3
Passow | 3000 | 2 | 2002/11 |  | Schwarz | 3600 | 2
Werder | 900 | 1 | 2003 |  | Schwerin | 500 | 1
Sabow | 4600 | 2 | 2010 |  | Seedorf | 9000 | 5 | Y
Kuhlrade | 225 | 1 | 2000 |  | Seidenbrünzow | 13500 | 9 | N
Werder | 900 | 1 | 2002 |  | Seidenbrünzow | 1800 | 1 | N
Lüdersdorf | 2400 | 3 | 2006 |  | Selmsdorf | 9200 | unav. | Y
[5 empty] | Selmsdorf | 540 | 2 | Y
Werder | 6000 | 3 | 2009 |  | Selmsdorf | 300 | 1 | Y
Radegast | 2300 | 1 | 2006 |  | Selmsdorf-Sülsdorf | 16000 | 8 | Y
Uelitz | 9200 | 4 | 2005 |  | Selmsdorf-Sülsdorf | 2300 | 1 | Y
Nadrensee | 6900 | 3 | 2005 |  | Semlow | 1300 | 1
Werder | 6000 | 3 | 2009 |  | Semlow | 1000 | 2
Schlagsdorf | 3000 | 2 | 2000/09 |  | Siemitz | 3500 | 1
Wilsickow | 17000 | 17 | 2000 |  | Starrvitz | 300 | 1
Vorbein | 1000 | 2 | 2000 |  | Stavenhagen | 6000 | 4 | N
Hof Tatschow | 1200 | 2 | 2000 |  | Stavenhagen | 4200 | 7 | N
Wolgast | 9000 | 6 | 2004/12 |  | Stretense | 6000 | 3 | Y
Schwarbe | 1200 | 4 | 2008 |  | Sülte | 4000 | 8
Wilmshagen | 1500 | 1 | 2004/12 |  | Tarnow | 13500 | 9 | N
Ventschow | 500 | 1 | 1996 |  | Tarnow | 2500 | 1 | N
Wismar bei Strasburg | 4000 | 2 | 2007 |  | Thandorf | 1000 | 2
Pomellen | 2000 | 1 | 2009 |  | Tribsees | 6600 | 10 | Y
Rollwitz I | 4600 | 2 | 2010 |  | Trinwillershagen | 25500 | 17 | Y
Wismar bei Strasburg | 6000 | 4 | 2005/12 |  | Trinwillershagen | 2300 | 1 | Y
Wiek | 1650 | 1 | 2000 |  | Trollenhagen | 500 | 1 | Y
[5 empty] | Uelitz | 19500 | 13 | N
Wismar | 3900 | 3 | 2001 |  | Uelitz | 9200 | 4 | N
Thandorf | 1000 | 2 | unav. |  | Uelitz | 7500 | 5 | N
Wusterhausen | 1500 | 3 | 2000 |  | Uelitz | 1000 | 4 | N
Trollenhagen | 500 | 1 | 1997/06 |  | Upahl | 1500 | 1
Zölkow | 20000 | 10 | 2006 |  | Upahl | 500 | 1
[5 empty] | Ventschow | 500 | 1
Völschow | 800 | 1 | 2000 |  | Völschow | 12000 | 4 | N
Wolgast | 8500 | 17 | 2000 |  | Völschow | 6000 | 3 | N
Wölzow | 800 | 1 | 2008 |  | Völschow | 4000 | 4 | N
Wichmannsdorf | 1200 | 2 | 2000 |  | Völschow | 3600 | 3 | N
Sülte | 4000 | 8 | 1998 |  | Völschow | 800 | 1 | N
Holstenhagen | 400 | 4 | 2000 |  | Vorbein | 4620 | 7
[5 empty] | Vorbein | 1000 | 2
Wismar bei Strasburg | 3000 | 2 | 2005/12 |  | Voßberg | 3450 | 1
Iven | 5250 | 7 | 2001 |  | Weltzin | 660 | 1
Zepkow | 6000 | 10 | 2001/06 |  | Wendisch Baggendorf | 2300 | 1
Werder | 3000 | 2 | unav. |  | Wendisch Evern | 3000 | 2
Kalkhorst | 600 | 1 | 2000 |  | Werder | 11700 | 13 | N
Rüting | 1700 | 2 | 2003 |  | Werder | 8000 | 4 | N
[5 empty] | Werder | 6000 | 12 | N
[5 empty] | Werder | 6000 | 3 | N
[5 empty] | Werder | 6000 | 3 | N
Wolgast | 15000 | 10 | 2004/12 |  | Werder | 4200 | 7 | N
[5 empty] | Werder | 3000 | 4 | N
[5 empty] | Werder | 3000 | 2 | N
Wichmannsdorf | 2400 | 3 | 2006 |  | Werder | 900 | 1 | N
[5 empty] | Werder | 900 | 1 | N
Starrvitz | 300 | 1 | 2000 |  | Werder | 600 | 1 | N
Werder | 8000 | 4 | 2004 |  | Wichmannsdorf | 2400 | 3
[5 empty] | Wichmannsdorf | 2300 | 1
Wichmannsdorf | 2300 | 1 | 2012 |  | Wichmannsdorf | 1200 | 2
Völschow | 3600 | 3 | 2000 |  | Wiek | 1650 | 1
[5 empty] | Wiek/Bohlendorf | 3000 | 2
[5 empty] | Wilmshagen | 1500 | 1
Rambin/Rügen | 800 | 2 | 1996 |  | Wilsickow | 17000 | 17 | N
[5 empty] | Wilsickow | 12000 | 6 | N
[5 empty] | Wismar | 3900 | 3 | Y
[5 empty] | Wismar | 500 | 1 | Y
[5 empty] | Wismar bei Strasburg | 6000 | 4 | Y
[5 empty] | Wismar bei Strasburg | 4000 | 2 | Y
[5 empty] | Wismar bei Strasburg | 3000 | 2 | Y
[5 empty] | Wismar bei Strasburg | 3000 | 2 | Y
Werder | 4200 | 7 | unav. |  | Wismar bei Strasburg | 2000 | 1 | Y
[5 empty] | Wittenburg | 800 | 1
Kuhlrade | 20000 | 10 | 2001 |  | Wolgast | 15000 | 10 | Y
Wiek/Bohlendorf | 3000 | 2 | 2000 |  | Wolgast | 9000 | 6 | Y
[5 empty] | Wolgast | 8500 | 17 | Y
[5 empty] | Wölzow | 800 | 1
Völschow | 4000 | 4 | 2000 |  | Wusterhausen | 27000 | 18 | Y
Kenz | 1000 | 2 | 2000 |  | Wusterhausen | 2250 | 3 | Y
[5 empty] | Wusterhausen | 1500 | 3 | Y
Küstrow | 1600 | 4 | 2000 |  | Wusterhausen | 750 | 1 | Y
Postlow | 1800 | 1 | 2002 |  | Wustrow | 200 | 1
[5 empty] | Zepkow | 6000 | 10 | N
Rüting | 12000 | 8 | 2001 |  | Zölkow | 20000 | 10 | N
[5 empty] | Zölkow | 20000 | 10 | N
Iven III | 2500 | 1 | 2008/06 |  | Zölkow | 8250 | 5 | N
Kröpelin | 2400 | 3 | 2009/12 |  | Züsedom | 16100 | 7 | N
[5 empty] | Züsedom | 4000 | 2 | N
Postlow | 2300 | 1 | 2002/07

## Schleswig_holstein
Category | Installed (kW) | Percentage
Coastal windpower | 1361830 | 31.76%
Inland windpower | 2372340 | 55.33%
unknown | 553435 | 12.91%
Total | 4287605
Source: https://www.thewindpower.net/zones_en_2_266.php |  |  |  |  | Update 2018
Name | Total power | Number of turbines | Installation | Coastal? | Name | Total power | Number of turbines | Installation | Coastal?
Süderdeich | 2640 | 4 | 1999/02 | N | 3.4M114 prototype | 3400 | 1 |  | N
Jübek | 5280 | 8 | 1999/09 | N | Achtrup | 6000 | 2 |  | N
Hörup | 2500 | 5 | 1998 | N | Achtrup | 3150 | 3 |  | N
Dieksanderkoog | 5400 | 9 | 1997 | Y | Ahrenshöft | 6000 | 4 |  | N
Langenhorn | 13600 | 4 | 2011 | N | Ahrenviöl | 15000 | 6 |  | N
Dingen V-VII | 10200 | 3 | 2011 | N | Ahrenviöl | 12500 | 5 |  | N
Störkathenquarnstedt | 14300 | 11 | 2001 | N | Albersdorf | 16500 | 5 |  | N
Lemke | 2400 | 4 | 1999 |  | Albersdorf | 3000 | 2 |  | N
Reher | 1500 | 1 | 2004 |  | Albersdorf | 1800 | 1 |  | N
Kiesby | 450 | 1 | 1994/12 |  | Albersdorf | 600 | 1 |  | N
[5 empty] | Albersdorf | 220 | 2 |  | N
[5 empty] | Alkersum | 250 | 1
Dornum | 5400 | 18 | unav. | Y | Almdorf | 6000 | 3 |  | N
Reußenköge | 18000 | 9 | 2003 | Y | Alt Bennebek | 24400 | 8 |  | N
Süderau | 5400 | 9 | 2000/03 | N | Alt Bennebek | 6100 | 2 |  | N
Böel | 2400 | 4 | 1995/10 |  | Alt Bennebek | 3050 | 1 |  | N
Arup | 1000 | 2 | 1995/01 |  | Alt Bennebek | 1500 | 1 |  | N
Nenndorf | 8000 | 4 | 2005 | N | Altbokhorst | 9000 | 5 |  | N
Almdorf | 6000 | 3 | 2002/07 | N | Altbokhorst | 6900 | 3 |  | N
Beldorf | 4500 | 3 | 2001/12 |  | Altbokhorst | 5400 | 3 |  | N
Arkebek | 200 | 2 | 1993/06 |  | Altgalendorf | 500 | 1
Lockstedt | 2000 | 1 | 2007 | N | Altjellingdorf | 2300 | 1
[5 empty] | Arkebek | 200 | 2
Gerhard Lucht | 600 | 1 | 1996/08 |  | Arup | 1000 | 2
Esmark | 2400 | 4 | 1995/11 |  | Auenbüttel | 3000 | 3
[5 empty] | Avendorf | 300 | 2
[5 empty] | Avendorf | 150 | 1
Ecklack | 6000 | 3 | 2007 | N | B-Plan 67 | 4600 | 2
Grevenkop | 600 | 1 | 1995/11 |  | Bad Oldesloe | 1000 | 2
Raa Besenbeck | 8200 | 4 | 2011 | N | Bahrenhof - Repowering | 9900 | 3 |  | N
Quaal | 1320 | 2 | 2000/06 |  | Barkau | 1800 | 3
Presen | 9200 | 4 | 2006 | Y | Barlt | 10200 | 3 |  | N
Norderwisch | 3000 | 2 | 2001/04 |  | Barlt | 3400 | 1 |  | N
Schleswig | 300 | 1 | 1997/01 |  | Barlt | 500 | 1 |  | N
[5 empty] | Barlt | 330 | 2 |  | N
Schuby | 20400 | 17 | 2001 | N | Barlt Ost | 28800 | 9 |  | Y
Klötzin | 2400 | 4 | 1997/04 |  | Barlt West | 3200 | 1 |  | Y
Buschau | 3960 | 3 | 1999/03 |  | Barslund | 4200 | 7
Wester Ohrstedt | 7200 | 4 | 2004 | N | Behrendorf | 8000 | 8 |  | N
Sillerup | 800 | 1 | 2007/07 | N | Beidenfleth | 1200 | 2
Groß Niendorf | 4000 | 8 | 2000 |  | Beldorf | 4500 | 3
Hemme II | 3000 | 5 | 2001/08 | N | Beldorf | 3600 | 2
Dammfleth | 12000 | 8 | 2001 | N | Bendorf | 15000 | 5 |  | N
Gaarz | 9900 | 6 | 2000/12 | N | Bendorf | 12000 | 4 |  | N
[5 empty] | Berend | 150 | 1
Oldersbek | 2050 | 1 | 2013 | N | Beschendorf | 2600 | 2
Süderbrarup | 2400 | 4 | 1995 |  | Besdorf | 3000 | 3 |  | N
Brunsbüttel | 5600 | 7 | unav. | N | Besdorf-Bokhorst | 6300 | 6 |  | N
Dammfleth | 3900 | 3 | 2001 | N | Besdorf-Bokhorst II | 4000 | 4 |  | N
Breklum | 2000 | 1 | 2005/04 |  | Böel | 2400 | 4
Mechow/Gantikow | 8000 | 8 | 2001 | N | Bohmstedt | 5400 | 9
Windenergiefonds-Westküste | 15180 | 23 | 1999/07 | Y | Bokel/Ellerdorf | 18000 | 6 |  | N
Horst | 10400 | 8 | 1999/08 |  | Bokel/Ellerdorf | 13500 | 9 |  | N
Fahrdorf | 600 | 1 | 1994/06 |  | Bokel/Ellerdorf | 1000 | 1 |  | N
Hennstedt | 3900 | 3 | 1999 |  | Bokhorst | 4000 | 4 |  | N
Süderau | 1800 | 3 | 2002/06 | N | Bokhorst | 2000 | 2 |  | N
[5 empty] | Boksee | 150 | 1
[5 empty] | Boldixum | 250 | unav.
Norderwöhrden IV | 850 | 1 | 2004/06 | N | Bollbrügge | 1300 | 1
Gustav Graba | 800 | 2 | 2000/09 |  | Bollbrügge | 1300 | 1
Emmelsbüll-Horsbüll | 6000 | 3 | 2009/02 | Y | Bollingstedt | 6800 | 2 |  | N
Friedrichskoog | 1000 | 1 | 1997/04 | Y | Bollingstedt | 1500 | 3 |  | N
Osterrade | 11550 | 7 | 2001 | N | Bordelum | 13800 | 3 |  | N
Büttel | 3600 | 6 | 1995 | N | Bordelum | 4000 | 2 |  | N
Dornum | 750 | 3 | unav. | Y | Boren | 1200 | 2
Kronprinzenkoog | 12300 | 6 | 2010/06 | Y | Bosbüll | 14000 | 7 |  | N
Grevenkop | 1000 | 1 | 2001/08 |  | Bosbüll | 1500 | 1 |  | N
Behrendorf | 8000 | 8 | 1998/03 | N | Braderup | 9200 | 4 |  | N
Drelsdorf | 8000 | 4 | 2000 | N | Braderup | 9200 | 4 |  | N
Seegalendorf | 5200 | 4 | unav. | N | Bramstedtlund | 6000 | 2 |  | Y
Bosbüll | 14000 | 7 | unav. | N | Bramstedtlund | 18000 | 6 |  | N
Albersdorf | 16500 | 5 | unav. | N | Brebek | 21000 | 7
Dornum | 4000 | 2 | 2003/11 | Y | Breitenfelde | 4700 | 2
Reußenköge | 2000 | 1 | 2005 | Y | Breitenfelde | 2350 | 1
[5 empty] | Brekling | 300 | 2
Breklum | 3600 | 2 | 2004 |  | Breklum | 4000 | 2
Kaiser-Wilhelm-Koog | 3000 | 6 | unav. | Y | Breklum | 3600 | 2
Kaiser-Wilhelm-Koog | 1800 | 1 | 2002/12 | Y | Breklum | 2000 | 1
Kiesby | 1800 | 3 | 1995/09 |  | Breklum | 2000 | 1
Hasenkrug-Hardebek | unav. | unav. | 2000 | N | Brunsbüttel | 36000 | 18 |  | N
Sillerup | 18000 | 30 | 1994 | N | Brunsbüttel | 20000 | 10 |  | N
Sterdebüll | 4600 | 2 | 2005 |  | Brunsbüttel | 5600 | 7 |  | N
Hemme | 4000 | 2 | 2006 | N | Brunsbüttel | 4500 | 3 |  | N
Havetoft | 3000 | 2 | 2002/12 |  | Brunsbüttel | 3500 | 7 |  | N
Vollerwick | 1800 | 4 | 1993/11 |  | Brunsbüttel | 2000 | 2 |  | N
Herstum | 200 | 1 | 1998 |  | Brunsbüttel | 450 | 1 |  | N
Horst | 4000 | 2 | 2005/12 |  | Brustwehr | 4500 | unav.
Hörup | 3400 | 1 | 2012 | N | Buschau | 3960 | 3
Kaiser-Wilhelm-Koog | 2400 | 4 | 1996 | Y | Buschau | 3000 | 5
Neufelderkoog | 750 | 3 | 2007 | Y | Buschau | 1200 | 2
[5 empty] | Buschau | 375 | 2
Sillerup | 25300 | 11 | 2008 | N | Büttel | 25000 | 5 |  | N
Nortorf | 4500 | 3 | 2001/06 | N | Büttel | 5000 | 1 |  | N
Rethwisch | 4500 | 3 | 2005 | N | Büttel | 5000 | 1 |  | N
Albersdorf | 3000 | 2 | 2002/09 | N | Büttel | 3600 | 6 |  | N
Vollstedt | 1800 | 1 | 2004/07 | N | Büttel | 2000 | 4 |  | N
Wennemannswisch | 1800 | 3 | 1998 | N | Büttel | 2000 | 4 |  | N
Westermarkelsdorf | 1800 | 1 | 2003/09 |  | Büttel | 2000 | 2 |  | N
Brunsbüttel | 450 | 1 | unav. | N | Büttel | 660 | 1 |  | N
Kappeln | 150 | 1 | 1991/09 |  | Christianskoog | 450 | 2
Nortorf | 150 | 1 | 1998/10 | N | Christianskoog | 450 | 2
Höxmark | 1800 | 3 | 1994/07 |  | Christinenthal | 2050 | 1
Schafflund | 1200 | 2 | 1994/06 | N | Christinenthal | 1650 | 1
Landscheide | 9000 | 6 | 2001/06 | N | Cismar | 10500 | 7 |  | Y
Klixbüll | 4000 | 4 | 2007 | N | Damlos | 4500 | 3
Lütjenholm | 10200 | 3 | 2013 | N | Dammfleth | 12000 | 8 |  | N
Achtrup | 3150 | 3 | 1999/01 |  | Dammfleth | 3900 | 3 |  | N
Büttel | 2000 | 4 | 1997/01 | N | Dammfleth | 2600 | 2 |  | N
Dörpum | 1000 | 1 | 2002/12 |  | Dammfleth | 1600 | 2 |  | N
Süderdeich | 4000 | 8 | 1993/10 | N | Dänischenhagen | 4500 | unav. |  | Y
Risum-Lindholm | 8000 | 4 | 2007/12 | N | Dänschendorf | 9200 | 4 |  | Y
Bokel/Ellerdorf | 1000 | 1 | 2000/11 | N | Deichhausen | 1500 | 3
Hörup | 6000 | 10 | 1998/07 | N | Dieksanderkoog | 6900 | 3 |  | Y
Gremersdorf | 4500 | 3 | 2004/10 | N | Dieksanderkoog | 5400 | 9 |  | Y
Schülper Chaussee | 2300 | 1 | 2009/07 | Y | Dieksanderkoog | 3000 | 6 |  | Y
Schuby | 2000 | 1 | 2001 | N | Dieksanderkoog | 2300 | 1 |  | Y
Krumwehl | 660 | 1 | 2001/12 |  | Dieksanderkoog | 1200 | 2 |  | Y
Kronprinzenkoog | 600 | 1 | 1996/12 | Y | Dieksanderkoog | 1000 | 1 |  | Y
Werner Meier | 500 | 1 | 1996/08 |  | Dieksanderkoog | 800 | 2 |  | Y
Trennewurth | 11550 | 7 | 2001 | Y | Dingen I-IV | 13600 | 4 |  | N
Vollstedt | 9200 | 3 | unav. | N | Dingen V-VII | 10200 | 3 |  | N
Tating | 2000 | 4 | 1994/07 |  | Dithmarschen | 2250 | 3
Kronprinzenkoog | 4000 | 2 | 2004 | Y | Dollerup | 4500 | 3
Reinsbüttel | 1320 | 2 | 1999/07 |  | Dollrottfeld | 1800 | 3
Bordelum | 13800 | 3 | 2008 | N | Dornum | 17000 | 34 |  | Y
Landscheide | 6000 | 4 | 2001 | N | Dornum | 6900 | 3 |  | Y
Krogaspe | 4500 | 3 | 2006/12 |  | Dornum | 5400 | 18 |  | Y
Galmsbüll | 3400 | 1 | 2009/07 | Y | Dornum | 4000 | 2 |  | Y
Boren | 1200 | 2 | 1995/03 |  | Dornum | 1800 | 1 |  | Y
Heide | 450 | 1 | 1995 |  | Dornum | 750 | 3 |  | Y
Wennemannswisch | 400 | 2 | 1990/04 | N | Dornum | 600 | 1 |  | Y
Buschau | 375 | 2 | unav. |  | Dornum | 600 | 4 |  | Y
[5 empty] | Dornum | 300 | 2 |  | Y
[5 empty] | Dornum | 200 | 1 |  | Y
Franzosensand | 2300 | 1 | 2009 |  | Dörpum | 3000 | 2
Dieksanderkoog | 1000 | 1 | 1999 | Y | Dörpum | 1500 | 1
Oesterwurth | 800 | 1 | 2008/09 |  | Dörpum | 1300 | 1
Husum | 600 | 1 | 2002/08 | Y | Dörpum | 1000 | 1
Bokhorst | 2000 | 2 | 1999/10 | N | Dr. Wulf | 2550 | 3
Friedrichsgabekoog | 7000 | 14 | 1995 | Y | Drelsdorf | 8000 | 4 |  | N
Ecklack | 5400 | 3 | 2001/11 | N | Ecklack | 6000 | 3 |  | N
Brunsbüttel | 4500 | 3 | unav. | N | Ecklack | 5400 | 3 |  | N
Olderup | 6000 | 3 | 2002 | N | Edemannswisch | 6600 | 10 |  | N
Jarrenwisch | 1750 | 1 | 2003 |  | Edemannswisch | 2000 | 4 |  | N
Wennemannswisch | 900 | 4 | 1991 | N | Edemannswisch | 1200 | 2 |  | N
Olderup | 5400 | 3 | 2002 | N | Eggstedt | 6000 | 3 |  | N
Sönnebüll | 2000 | 1 | 2006 | N | Eggstedt | 2050 | 1 |  | N
Padenstedt | 4000 | 2 | 2006 | N | Ehlersdorf | 4500 | 3
Husum | unav. | unav. | 1993/09 |  | Eichede | 5200 | 4
Altbokhorst | 9000 | 5 | 2003/06 | N | Eichenhof Hörup | 10200 | 3 |  | N
Presen | 29900 | 13 | 2007 | Y | Eider | 72600 | 22 |  | N
Barlt | 500 | 1 | 1993/12 | N | Elisabeth-Sophien-Koog | 900 | 3
Struckum | 16200 | 9 | unav. | Y | Ellhöft | 18450 | 3 |  | N
Osterheide Hörup | 6800 | 2 | 2012/02 | N | Ellhöft | 7800 | 6 |  | N
Lensahn | 4500 | 3 | 2001 |  | Ellhöft | 5200 | 4 |  | N
Kaiser-Wilhelm-Koog | 450 | 2 | 1994/10 | Y | Ellingstedt | 600 | 1
Ketelsby | 450 | 1 | 1994 |  | Elpersbüttelerdonn | 600 | 1
Eichede | 5200 | 4 | 2004 |  | Elskop | 6000 | 3 |  | N
Schwesing | 5000 | 5 | 2001 | N | Emmelsbüll-Horsbüll | 6000 | 3 |  | Y
Wellinghusen | 1700 | 2 | 2003 |  | Emmelsbüll-Horsbüll | 2000 | 1 |  | Y
[5 empty] | Emmelsbüll-Horsbüll | 250 | 1 |  | Y
Jübek | 600 | 4 | 1992 | N | Ernst Jesaitis | 1000 | 2
[5 empty] | Ernst Mohr | 400 | 1
Breklum | 2000 | 1 | 2009/12 |  | Esmark | 2400 | 4
[5 empty] | Espersdorf | 300 | 1
[5 empty] | Espersdorf | 150 | 1
Schleswig | 450 | 1 | 1994/12 |  | Esperstoft | 600 | 1
Eucken Wollatz | 400 | 1 | 1993/06 |  | Esperstoftfeld | 600 | 1
[5 empty] | Eucken Wollatz | 400 | 1
Hollingstedt | 400 | 2 | 1994 |  | Fahrdorf | 600 | 1
Kronprinzenkoog | 1800 | 4 | 1996 | Y | Felm | 2000 | 1
Ellhöft | 5200 | 4 | 2007 | N | Fiefbergen | 6000 | 4 |  | N
Priesholz | 1200 | 2 | 1994/11 |  | Fiefbergen | 1650 | 1 |  | N
Ganderkesee | 850 | 1 | 2004/12 | N | Fiefbergen | 1200 | 2 |  | N
Oesterwurth | 850 | 1 | 2007/05 |  | Fiefbergen | 1200 | 2 |  | N
[5 empty] | Flensburg | 200 | 1
Kronprinzenkoog | 350 | 2 | 1992/09 | Y | Flintbek | 600 | 1
Neufelderkoog | 2000 | 4 | 1996/12 | Y | Franzosensand | 2300 | 1
Galmsbüll-Marienkogg | 25200 | 7 | 2006/12 | Y | Friedrich-Wilhelm-Lübke-Koog | 34000 | 17 |  | Y
Elskop | 6000 | 3 | 2008/06 | N | Friedrichsgabekoog | 7000 | 14 |  | Y
Christinenthal | 1650 | 1 | 1999/11 |  | Friedrichsgabekoog | 2000 | 1 |  | Y
Nordleda | 27600 | 46 | unav. | Y | Friedrichskoog | 48000 | unav. |  | Y
Wöhrden | 11500 | 5 | 2009 | Y | Friedrichskoog | 14000 | 28 |  | Y
Ratjendorf | 4950 | 3 | unav. |  | Friedrichskoog | 6000 | 3 |  | Y
Dammfleth | 2600 | 2 | 2001/12 | N | Friedrichskoog | 3400 | 1 |  | Y
Felm | 2000 | 1 | 2000/12 |  | Friedrichskoog | 2800 | 7 |  | Y
Seegalendorf | 2000 | 1 | 2002 | N | Friedrichskoog | 2300 | 1 |  | Y
Fiefbergen | 1650 | 1 | 1999/05 | N | Friedrichskoog | 2000 | 1 |  | Y
Langeln | 500 | unav. | 2001 |  | Friedrichskoog | 900 | 4 |  | Y
[5 empty] | Friedrichskoog | 450 | 1 |  | Y
[5 empty] | Friedrichskoog | 300 | 2 |  | Y
[5 empty] | Friedrichskoog | 250 | 1 |  | Y
Reußenköge | 8200 | 4 | 2010 | Y | Gaarz | 9900 | 6 |  | N
Kesdorf | 2000 | 2 | 2001/10 | N | Gaarz | 2300 | 1 |  | N
Kleihof - Repowering | 2000 | 1 | 2007/05 |  | Gaarz | 2300 | 1 |  | N
Kaiser-Wilhelm-Koog | 1000 | 2 | unav. | Y | Gaarz | 1500 | 1 |  | N
Quarnstedt-Störkathen I | 14300 | 11 | 2001/11 | N | Galmsbüll | 18400 | 8 |  | Y
Osterbruch | 6000 | 3 | 2009 | N | Galmsbüll | 6800 | 2 |  | Y
Quarnstedt-Störkathen II | 6000 | 3 | 2011/06 | N | Galmsbüll | 6800 | 2 |  | Y
Großenwiehe | 4800 | 8 | 1994/10 | N | Galmsbüll | 6000 | 6 |  | Y
Dr. Wulf | 2550 | 3 | 2001/10 |  | Galmsbüll | 3400 | 1 |  | Y
Groß Schlaim | 1650 | 1 | 2002/08 |  | Galmsbüll | 2000 | 4 |  | Y
Albersdorf | 600 | 1 | 2000/06 | N | Galmsbüll | 1200 | 6 |  | Y
Bokel/Ellerdorf | 18000 | 6 | 2013 | N | Galmsbüll-Marienkogg | 25200 | 7 |  | Y
[5 empty] | Garding | 200 | 1
[5 empty] | Garding | 150 | 1
Schafflund | 9000 | 6 | 1999 | N | Geeste | 10000 | 5 |  | N
Süderdeich | 450 | 1 | 1995/12 | N | Geeste | 600 | 1 |  | N
Dornum | 200 | 1 | 1998/03 | Y | Geesthacht | 500 | 1
Ganderkesee | 200 | 1 | 1996/06 | N | Geesthacht | 500 | 1
Barlt | 330 | 2 | 1991/07 | N | Gerhard Lucht | 600 | 1
Karolinenkoog | 600 | 1 | 2001/05 |  | Geschendorf | 1000 | 1
Holtsee I | 6400 | 2 | 2012 | N | Giesensdorf | 7500 | 5 |  | N
Kaiserin-Auguste-Viktoria-Koog | 1000 | 2 | unav. | N | Giesensdorf | 1500 | 3 |  | N
Kronprinzenkoog | 900 | 2 | 1997/03 | Y | Goldebek | 1320 | 2
Wellumweg | 2000 | 1 | 2009 |  | Görtz | 7200 | 4
Klausdorf | 9200 | 4 | 2007 | Y | Gosdorf | 10560 | 16 |  | N
Wiemersdorf | 9000 | 5 | 2001/03 | N | Gremersdorf | 10000 | 5 |  | N
Padenstedt | 8000 | 4 | 2005 | N | Gremersdorf | 9000 | 6 |  | N
Sönnebüll | 4100 | 2 | 2009/07 | N | Gremersdorf | 4600 | 2 |  | N
Besdorf-Bokhorst II | 4000 | 4 | 2003 | N | Gremersdorf | 4600 | 2 |  | N
Horsbüll | 4000 | 2 | 2007 |  | Gremersdorf | 4500 | 3 |  | N
Kesdorf | 4000 | 4 | 2001/11 | N | Gremersdorf | 4500 | 3 |  | N
Geeste | 10000 | 5 | 2005 | N | Grevenkop | 12800 | 4 |  | Y
Trennewurth | 2000 | 1 | 2003 | Y | Grevenkop | 2250 | 3
Klaus Köhler | 600 | 1 | 1997/04 |  | Grevenkop | 1000 | 1
Avendorf | 300 | 2 | 1990/12 |  | Grevenkop | 600 | 1
Sillerup | 1320 | 2 | 2001 | N | Grömitz-Rüting | 1800 | 1
Klixbüll | 3600 | unav. | 2007 | N | Groß Niendorf | 4000 | 8
Wöhrden IV | 1320 | 2 | 2004/02 | Y | Groß Rheide | 1800 | 3
Süderhastedt | 1200 | 2 | 1998/04 |  | Groß Schlaim | 1650 | 1
Garding | 200 | 1 | 2007/11 |  | Großenborholt | 500 | 1
Havighorst | 9000 | 6 | 2002/12 | N | Großenwiehe | 10200 | 3 |  | N
Jarrenwisch | 4250 | 5 | 2001 |  | Großenwiehe | 4800 | 8 |  | N
Karolinenkoog | 500 | 2 | 1993/05 |  | Gustav Graba | 800 | 2
Dornum | 17000 | 34 | unav. | Y | Hademarschen-Steenfelde | 22400 | 7 |  | N
Struckum | 2300 | 1 | 2009 | Y | Hamdorf | 3000 | 1
Hedwigenkoog | 10200 | 3 | 2012 | Y | Handewitt | 12200 | 2 |  | N
Norstedt | 10000 | 5 | 2003/05 | N | Handewitt | 10800 | 18 |  | N
Ernst Jesaitis | 1000 | 2 | 1991/07 |  | Hansfelde | 1500 | 1
Ockholm I | 3400 | 1 | 2013 |  | Hardebek | 4000 | 4
Ladelund | 200 | unav. | 1992/10 |  | Harrislee | 500 | 1
Geschendorf | 1000 | 1 | 2001 |  | Hasbüll | 1500 | 1
Neustadt | 7000 | 14 | 1998 | Y | Hasenkrug | 8000 | 8 |  | N
Brunsbüttel | unav. | unav. | 1997 | N | Hasenkrug-Hardebek | 55200 | unav. |  | N
Friedrich-Wilhelm-Lübke-Koog | 34000 | 17 | 2009/12 | Y | Hasenkrug-Hardebek | 27600 | 12 |  | N
Reußenköge | 32000 | 16 | 2003/08 | Y | Hasenkrug-Hardebek | 27600 | 12 |  | N
Gremersdorf | 4500 | 3 | 2004/10 | N | Hassenbüttel | 4600 | 2
Neustadt in Holstein | 200 | 1 | 1990/09 | Y | Hassenbüttel | 500 | 1
Friedrichskoog | 2300 | 1 | 2009/03 | Y | Havetoft | 3000 | 2
Klixbüll | 2300 | 1 | 2009 | N | Havetoft | 3000 | 2
Reinsbüttel | 3960 | 6 | 1999 |  | Havetoft - Klappholz | 4100 | 2
Norderwisch | 2300 | 1 | 2010/04 |  | Havetoft - Klappholz | 3000 | 2
Neustadt | 2000 | 1 | 2006 | Y | Havetoft - Klappholz | 2300 | 1
Klaus Gehrts | 1000 | 2 | 1993/05 |  | Havetoft - Klappholz | 1500 | 1
Ellhöft | 7800 | 6 | 2000/05 | N | Havighorst | 9000 | 6 |  | N
Hedwigenkoog | unav. | unav. | 1994 | Y | Hedwigenkoog | 26250 | unav. |  | Y
Vollstedt | 10800 | 6 | unav. | N | Hedwigenkoog | 13800 | 6 |  | Y
Schwochel | 8250 | 5 | 2002 | N | Hedwigenkoog | 10200 | 3 |  | Y
Köhn | 1800 | 3 | 1995/06 |  | Hedwigenkoog | 2250 | 10 |  | Y
Brekling | 300 | 2 | 1993/02 |  | Heide | 600 | 1
[5 empty] | Heide | 450 | 1
Ganderkesee | 9900 | 6 | 2000/10 | N | Hemme | 10800 | 18 |  | N
Barslund | 4200 | 7 | 1995/06 |  | Hemme | 4800 | 8 |  | N
Wöhrden III | 3600 | 6 | 1998/12 | Y | Hemme | 4000 | 2 |  | N
Krempdorf | 1750 | 1 | 2003 | N | Hemme | 2000 | 1 |  | N
Christianskoog | 450 | 2 | 1993/06 |  | Hemme | 660 | 1 |  | N
St Michaelisdonn | 6800 | 2 | 2012 | N | Hemme I | 7800 | 13 |  | N
Wöhrden West | 2400 | 4 | 1999/01 | Y | Hemme II | 3000 | 5 |  | N
Risum-Lindholm | 500 | 2 | 1991/12 | N | Hemme III | 800 | 1 |  | N
Bohmstedt | 5400 | 9 | 1998/02 |  | Hemmerfeld | 6150 | 3 |  | N
Büttel | 2000 | 4 | 1995 | N | Hemmerfeld | 2550 | 3 |  | N
Havetoft | 3000 | 2 | 2003/04 |  | Hennstedt | 3900 | 3
Kronprinzenkoog | 1800 | 3 | 1997/03 | Y | Hennstedt | 2000 | 1
Bad Oldesloe | 1000 | 2 | 2001 |  | Heringsand | unav. | unav. |  | Y
Dornum | 6900 | 3 | 2009 | Y | Herrenkoog | 8000 | 4 |  | N
[5 empty] | Herstum | 200 | 1
Geesthacht | 500 | 1 | 1994/01 |  | Hillgroven | 900 | 4
Havetoft - Klappholz | 3000 | 2 | 2003/02 |  | Hochfeld | 3900 | 3
Kronprinzenkoog | 6150 | 3 | 2010/06 | Y | Högel | 7000 | 7 |  | N
[5 empty] | Hollingstedt | 400 | 2
Lütjenhorn | 2000 | 2 | 1999 | N | Holstein | 2400 | 1
St Michaelisdonn | 6000 | 3 | 2007 | N | Holtsee I | 6400 | 2 |  | N
Westermarkelsdorf | 3000 | 2 | 2000/09 |  | Holtsee II | 3200 | 1 |  | N
Nordhackstedt | 3600 | 6 | 1995 |  | Horsbüll | 4000 | 2
Nenndorf | 9000 | 6 | 2001 | N | Horst | 10400 | 8 |  | N
Riepsdorf | 3600 | 2 | 2002/03 | Y | Horst | 4000 | 2
Büttel | 5000 | 1 | 2007 | N | Hörup | 6000 | 10 |  | N
Bokhorst | 4000 | 4 | 2003/02 | N | Hörup | 4600 | 2 |  | N
Nortorf | 3000 | 2 | 2001/03 | N | Hörup | 3400 | 1 |  | N
Hennstedt | 2000 | 1 | 2005/08 |  | Hörup | 2500 | 5 |  | N
Vollerwiek | 450 | 2 | 1993/07 |  | Hörup | 600 | 1 |  | N
Bollbrügge | 1300 | 1 | 2000/08 |  | Höxmark | 1800 | 3
Sande | 6000 | 2 | 2012 | Y | Husum | 6800 | 2 |  | Y
Luebeck | unav. | unav. | 2001 |  | Husum | unav. | unav. |  | Y
Nortorf | 3000 | 2 | 2001/04 | N | Husum | 3600 | 1 |  | Y
Sillerup | 1650 | 1 | 2001 | N | Husum | 2000 | 1 |  | Y
Schwesing | 1000 | 1 | 2001 | N | Husum | 1500 | 1 |  | Y
Kaiser-Wilhelm-Koog | 450 | 1 | 1995/12 | Y | Husum | 750 | 1 |  | Y
Kreuzfeld | 300 | 1 | 1990/11 |  | Husum | 600 | 1 |  | Y
[5 empty] | Hybridkraftwerk Pellworm | 300 | 1
[5 empty] | Immenstedt | 300 | 2
[5 empty] | Itzehoe | 150 | 1
[5 empty] | Jardelund | 300 | 1
Gaarz | 2300 | 1 | 2007/12 | N | Jardelund I | 3075 | 1
Uelvesbüll | 4000 | 4 | 2001/06 | Y | Jarrenwisch | 4250 | 5
Kesdorf | 1200 | 2 | 1995/08 | N | Jarrenwisch | 1750 | 1
Sillerup | 750 | 1 | 2002 | N | Jessen-Elster-Ruhlsdorf | 1200 | 2
Giesensdorf | 10000 | 5 | unav. | N | Jörl | 12800 | 4 |  | N
Krumbeckerhof | 1000 | 2 | 1997/04 | N | Jörl | 1500 | 3
Warnsdorf | 750 | 3 | 2000 |  | Jörl | 1200 | 2
Lemke | 4500 | unav. | 2002/11 |  | Jübek | 5280 | 8 |  | N
Oesterwurth | 600 | 1 | 2001/11 |  | Jübek | 850 | 1 |  | N
Kaiserin-Auguste-Viktoria-Koog | 450 | 2 | unav. | N | Jübek | 660 | 1 |  | N
Kronprinzenkoog | 440 | 2 | unav. | Y | Jübek | 600 | 4 |  | N
Peter Mohr | 400 | 1 | 1993/12 |  | Jübek | 600 | 1 |  | N
Hedwigenkoog | 2250 | 10 | 1994/01 | Y | Kaiser-Wilhelm-Koog | 3000 | 2 |  | Y
Thede Dörscher | 2250 | 3 | 1991/12 |  | Kaiser-Wilhelm-Koog | 3000 | 2 |  | Y
Christinenthal | 2050 | 1 | 2010/08 |  | Kaiser-Wilhelm-Koog | 3000 | 6 |  | Y
Mallinghausen | 2000 | 1 | 2009/08 | N | Kaiser-Wilhelm-Koog | 2400 | 4 |  | Y
Schobüll | 1800 | 3 | 1994/09 | Y | Kaiser-Wilhelm-Koog | 2050 | 1 |  | Y
Sillerup | 1650 | 1 | 2002/11 | N | Kaiser-Wilhelm-Koog | 2000 | 1 |  | Y
Fiefbergen | 1200 | 2 | 1996/07 | N | Kaiser-Wilhelm-Koog | 1800 | 1 |  | Y
Fiefbergen | 1200 | 2 | 1996/07 | N | Kaiser-Wilhelm-Koog | 1800 | 1 |  | Y
Mohrkirch | 600 | 1 | 1997 |  | Kaiser-Wilhelm-Koog | 1000 | 2 |  | Y
[5 empty] | Kaiser-Wilhelm-Koog | 450 | 2 |  | Y
[5 empty] | Kaiser-Wilhelm-Koog | 450 | 1 |  | Y
[5 empty] | Kaiser-Wilhelm-Koog | 450 | 1 |  | Y
Heide | 600 | 1 | 1997 |  | Kaiserin-Auguste-Viktoria-Koog | 1000 | 2 |  | N
Niebüll | 200 | 2 | 2001 | N | Kaiserin-Auguste-Viktoria-Koog | 450 | 2 |  | N
[5 empty] | Kappeln | 150 | 1
Dornum | 300 | 2 | 1992/11 | Y | Karolinenkoog | 600 | 1
Niebüll | 200 | 1 | 2001 | N | Karolinenkoog | 500 | 2
Cismar | 10500 | 7 | 2000 | Y | Kattrepel | 13600 | 4 |  | Y
Schafflund | 6000 | 3 | 2005/10 | N | Kattrepel | 6800 | 2 |  | Y
Eggstedt | 2050 | 1 | 2011 | N | Kattrepel | 3000 | 3 |  | Y
Brunsbüttel | 3500 | 7 | unav. | N | Kesdorf | 4000 | 4 |  | N
Altjellingdorf | 2300 | 1 | 2006/08 |  | Kesdorf | 3000 | 3 |  | N
Neustadt | 1700 | 2 | 2009 | Y | Kesdorf | 2000 | 2 |  | N
Klaus Kühl | 1000 | 2 | 1993/10 |  | Kesdorf | 1500 | 1 |  | N
Husum | 750 | 1 | 1999 | Y | Kesdorf | 1200 | 2 |  | N
Hörup | 600 | 1 | 1994/09 | N | Kesdorf | 1000 | 1 |  | N
Friedrichskoog | 300 | 2 | 1992/07 | Y | Kesdorf | 600 | 1 |  | N
[5 empty] | Ketelsby | 450 | 1
Uthlander Windpark I | 1250 | 5 | 1991/07 | Y | Kiesby | 1800 | 3
[5 empty] | Kiesby | 450 | 1
Reußenköge | 14000 | 7 | 2003 | Y | Kittlitz | 16000 | 8 |  | N
Willenscharen-Brokstedt | 8750 | 5 | 1999/12 | N | Kittlitz | 10000 | 5 |  | N
Dingen I-IV | 13600 | 4 | 2011 | N | Kius | 16000 | unav. |  | N
Schwienkuhl | 6000 | 4 | 2000/08 | N | Klanxbüll | 6800 | 2 |  | Y
Norderwöhrden III | 2550 | 3 | 2002/11 | N | Klanxbüll | 3400 | 1 |  | Y
Süderdeich | 850 | 1 | 2004/06 | N | Klanxbüll | 1350 | 3 |  | Y
Ernst Mohr | 400 | 1 | 1993/12 |  | Klanxbüll | 660 | 2 |  | Y
Rugenort | 2300 | 1 | 2011/07 | Y | Klappholz | 3000 | 2
Laboe | 1000 | 2 | unav. |  | Klappholz | 1500 | 1
Klaus Kühl | 600 | 1 | 1995/08 |  | Klaus Gehrts | 1000 | 2
Espersdorf | 300 | 1 | 1997/06 |  | Klaus Köhler | 600 | 1
Kühl - Jesaitis oHG | 600 | 1 | 1996/08 |  | Klaus Kühl | 1000 | 2
Hybridkraftwerk Pellworm | 300 | 1 | 1983 |  | Klaus Kühl | 600 | 1
Schobüll - Repowering | 8000 | 4 | 2009/02 | Y | Klausdorf | 9200 | 4 |  | Y
Struckum | 2300 | 1 | 2007/10 | Y | Kleihof - Repowering | 3000 | 1
Steinberghaff | 1800 | 3 | 1995/02 |  | Kleihof - Repowering | 2000 | 1
Klein Bennebek | 7000 | 4 | 2000 | N | Klein Bennebek | 9600 | 6 |  | N
Ellhöft | 18450 | 3 | 2009 | N | Klixbüll | 24000 | 8 |  | N
Schülp II | 4500 | 6 | 2001/06 | Y | Klixbüll | 5000 | unav. |  | N
Schülp I | 3500 | 7 | 1994/11 | Y | Klixbüll | 4000 | 4 |  | N
Dieksanderkoog | 3000 | 6 | 1997 | Y | Klixbüll | 3600 | unav. |  | N
Kattrepel | 3000 | 3 | 1997 | Y | Klixbüll | 3450 | 1 |  | N
Kuden | 2000 | 4 | unav. |  | Klixbüll | 2300 | 1 |  | N
Edemannswisch | 2000 | 4 | 1999 | N | Klötzin | 2400 | 4
Jever | 12000 | 6 | 2002/04 | N | Kniphagen | 15000 | 5
Beidenfleth | 1200 | 2 | 1995/11 |  | Köhn | 1800 | 3
Büttel | 660 | 1 | 1999/08 | N | Kopperby | 1200 | 2
Immenstedt | 300 | 2 | 1993/10 |  | Kopperby | 600 | 1
Heringsand | 3000 | 4 | 1999/11 |  | Koselau | 3960 | 6
Warnsdorf | 1000 | 2 | 2000 |  | Koselau | 1500 | 1
Langenhorn | 600 | 4 | 1994/08 | N | Kraksdorf | 1000 | 2
Norby Owschlag | 12000 | 8 | 2001 | N | Krempdorf | 14000 | 7 |  | N
Barlt | 10200 | 3 | 2012 | N | Krempdorf | 12600 | 7 |  | N
Norderwisch | 1200 | 2 | 1998/07 |  | Krempdorf | 1750 | 1 |  | N
[5 empty] | Kreuzfeld | 300 | 1
[5 empty] | Krieseby | 250 | 1
Petersdorf | 4000 | 2 | 2006/12 | Y | Krogaspe | 4500 | 3
Neustadt | 10000 | 5 | 2009/03 | Y | Kronprinzenkoog | 12300 | 6 |  | Y
Neuengörs | 9000 | 6 | 2001/12 | N | Kronprinzenkoog | 10250 | 5 |  | Y
Altbokhorst | 5400 | 3 | 2003 | N | Kronprinzenkoog | 6500 | 13 |  | Y
Oster Ohrstedt | 5400 | 3 | 2003 | N | Kronprinzenkoog | 6150 | 3 |  | Y
St Michaelisdonn | 3200 | 1 | 2011 | N | Kronprinzenkoog | 4000 | 2 |  | Y
Jessen-Elster-Ruhlsdorf | 1200 | 2 | 2001 |  | Kronprinzenkoog | 1800 | 1 |  | Y
Jever | 1200 | 2 | 1995/06 | N | Kronprinzenkoog | 1800 | 4 |  | Y
Jörl | 1200 | 2 | 1994/12 |  | Kronprinzenkoog | 1800 | 3 |  | Y
Lemkendorf | 990 | unav. | 1991/05 |  | Kronprinzenkoog | 1500 | 3 |  | Y
Dieksanderkoog | 800 | 2 | 1997/03 | Y | Kronprinzenkoog | 1350 | 3 |  | Y
Moldenit | 500 | 1 | 1996/09 |  | Kronprinzenkoog | 900 | 2 |  | Y
Boldixum | 250 | unav. | 1990/12 |  | Kronprinzenkoog | 600 | 1 |  | Y
Beckeln | 150 | 1 | 1994/04 |  | Kronprinzenkoog | 500 | 2 |  | Y
[5 empty] | Kronprinzenkoog | 440 | 2 |  | Y
[5 empty] | Kronprinzenkoog | 350 | 2 |  | Y
[5 empty] | Kronprinzenkoog | 300 | 2 |  | Y
[5 empty] | Kronprinzenkoog | 300 | 1 |  | Y
Kesdorf | 600 | 1 | 2001/10 | N | Krumbeckerhof | 1000 | 2 |  | N
Ganderkesee | 9900 | 6 | 2001/08 | N | Krummbek | 10800 | 6 |  | N
Warnsdorf | 2300 | 1 | 2009 |  | Krummendiek | 3000 | 2
Hemme | 660 | 1 | 2001/06 | N | Krumstedt | 1200 | 3
Oesterwurth | 2000 | 1 | 2006 |  | Krumwehl | 2300 | 1
Ludolf Ibs | 500 | 1 | 1996/06 |  | Krumwehl | 750 | 1
Westermarkelsdorf | 500 | 1 | 1996/12 |  | Krumwehl | 660 | 1
Wiemersdorf | 1800 | 1 | 2001/03 | N | Kuden | 2000 | 4
Jardelund | 300 | 1 | 1993/04 |  | Kühl - Jesaitis oHG | 600 | 1
Sommerland | 6000 | 4 | 1999 | N | Kuhla | 6600 | 4 |  | N
Luebeck | 600 | 1 | 2001 |  | Laboe | 1000 | 2
[5 empty] | Ladelund | 200 | unav.
Oldersbek | 1000 | 1 | 1997 | N | Landrecht | 1500 | unav.
Hemme I | 7800 | 13 | 2001/08 | N | Landscheide | 9000 | 6 |  | N
Büttel | 5000 | 1 | 2007 | N | Landscheide | 6000 | 4 |  | N
Pellworm | 200 | 1 | 1991/06 |  | Langeln | 500 | unav.
Willenscharen-Brokstedt | 11550 | 7 | 1999/12 | N | Langenhorn | 13600 | 4 |  | N
Lindewitt | 660 | 1 | 2003/05 |  | Langenhorn | 1200 | 4 |  | N
Kronprinzenkoog | 300 | 2 | unav. | Y | Langenhorn | 600 | 4 |  | N
[5 empty] | Langenhorn | 250 | unav. |  | N
Süderdeich | 9200 | 4 | 2010 | N | Lasbek | 10800 | unav. |  | N
Quarnstedt-Störkathen II | 4000 | 2 | 2011/06 | N | Lemke | 4500 | unav.
Friedrichskoog | 2000 | 1 | 2006/04 | Y | Lemke | 2400 | 4
Rodenäs | 1000 | 2 | 1994/11 |  | Lemke | 1500 | unav.
Sütel | 600 | 1 | 1991/07 |  | Lemkendorf | 990 | unav.
Reußenköge | 4000 | 2 | 2003 | Y | Lensahn | 4500 | 3
Rolf Jochims | 1000 | 2 | 1993/10 |  | Lensahn | 1500 | 1
Wittkiel | 1800 | 3 | 1995/07 |  | Lindewitt | 2000 | 1
Christianskoog | 450 | 2 | 1992/10 |  | Lindewitt | 660 | 1
Vollstedt | 6000 | 3 | 2003 | N | Lindewitt-Linnau | 6400 | 2 |  | N
Süderhastedt | 2000 | 1 | 2004/11 |  | Lindewitt-Linnau | 2050 | 1 |  | N
Wöhrden II | 8580 | 13 | 1998/12 | Y | Linnau | 10000 | 5 |  | N
Reußenköge | 660 | 1 | 1999/08 | Y | Linnau | 1200 | 2 |  | N
Niebüll | 15000 | 5 | 2011 | N | Lockstedt | 18000 | 9 |  | N
Reinsbüttel | 1700 | 2 | 2003 |  | Lockstedt | 2000 | 1 |  | N
Kleihof - Repowering | 3000 | 1 | 2007/05 |  | Löhrsdorf | 3300 | 2
Petersdorf | 2000 | 1 | 2007/05 | Y | Löhrstorf | 2300 | 1
Struckum | 8200 | 4 | 2009 | Y | Looft | 9900 | 6 |  | N
St Michaelisdonn | 3200 | 1 | 2012 | N | Looft II | 4000 | 2
B-Plan 67 | 4600 | 2 | 2008/08 |  | Looft II | 6000 | 2 |  | N
Handewitt | 10800 | 18 | 1996/12 | N | Lübke Koog | 13600 | 4 |  | N
Silberstedt | 200 | 1 | 1998 |  | Ludolf Ibs | 500 | 1
Westerholz | 49500 | 33 | 1997/10 | Y | Luebeck | 0 | unav. |  | Y
Norstedt | 4000 | 2 | 2003/12 | N | Luebeck | 4600 | unav. |  | Y
Riepsdorf | 4500 | 3 | 2001/12 | Y | Luebeck | 4600 | 2
Pellworm | 300 | 1 | 1992/08 |  | Luebeck | 600 | 1
Geesthacht | 500 | 1 | 1994/12 |  | Lunden (DE) | 900 | 2
Oster Ohrstedt | 10800 | 6 | 2002 | N | Lütjenholm | 13600 | 4 |  | N
Schwochel | 1700 | 2 | 2002 |  | Lütjenhorn | 2000 | 2 |  | N
Ratekau | 1650 | 1 | 2002 | N | Mallinghausen | 2000 | 1 |  | N
Ratekau | 7800 | unav. | 2001 | N | Mannhagen | 9000 | 3 |  | N
Timmaspe | 13000 | 10 | 2001 | N | Mannhagenund Bälau | 14400 | 16 |  | N
Bollingstedt | 6800 | 2 | 2010/12 | N | Mechow/Gantikow | 8000 | 8 |  | N
Mohrkirch | 600 | 1 | 1994 |  | Meeschendorf | 1000 | 2
Rugenort | unav. | unav. | 1996/11 |  | Meyn Ost | unav. | unav.
Krumwehl | 2300 | 1 | 2009 |  | Meyn Repowering | 3050 | 1
Sterdebüll | 2000 | 1 | 2008 |  | Meyn Repowering | 2300 | 1
Sterdebüllneuer Koog | 2000 | 1 | 2005 |  | Meyn Repowering II | 2300 | 1
Bahrenhof - Repowering | 9900 | 3 | 2009/10 | N | Meyn Repowering II | 12200 | 4 |  | N
Tating | 300 | 1 | 1993/07 |  | Mohrkirch | 600 | 1
Süssau | 300 | 1 | 1994 |  | Mohrkirch | 600 | 1
Alkersum | 250 | 1 | 1990/12 |  | Mohrkirch | 600 | 1
Sütel | 200 | 1 | 1996/02 |  | Moldenit | 500 | 1
Westre | 18450 | 3 | 2009 | N | Moorhusen | 22500 | 15 |  | N
Friedrichskoog | 14000 | 28 | unav. | Y | Moorhusen | 16500 | 11 |  | N
Neustadt | 4000 | 2 | 2005 | Y | Moorhusen | 4500 | 3 |  | N
Hillgroven | 900 | 4 | 1993/11 |  | Morsumkoog | 1350 | 6
Uetersen | 7800 | 6 | 2001/09 | N | Nenndorf | 9000 | 6 |  | N
Galmsbüll | 6800 | 2 | 2009/07 | Y | Nenndorf | 8000 | 4 |  | N
Kaiser-Wilhelm-Koog | 2000 | 1 | 2004/06 | Y | Nenndorf | 2400 | 3 |  | N
Ostenfeld | 7500 | 5 | 2002 | N | Neuengörs | 9000 | 6 |  | N
Hassenbüttel | 4600 | 2 | 2009 |  | Neufeld | 6000 | 12 |  | Y
Hemme III | 800 | 1 | 2010 | N | Neufeld | 1350 | 3 |  | Y
Schülp I | 1800 | 3 | 1994/11 | Y | Neufelderkoog | 2050 | 1 |  | Y
Dörpum | 1500 | 1 | 2002/11 |  | Neufelderkoog | 2000 | 4 |  | Y
Kaiser-Wilhelm-Koog | 450 | 1 | 1996/04 | Y | Neufelderkoog | 750 | 3 |  | Y
[5 empty] | Neufelderkoog | 400 | 2 |  | Y
Silberstedt | 600 | 1 | 1997/08 |  | Neufeldrekook | 1000 | 2 |  | Y
Nordleda | 19000 | 38 | 2001 | Y | Neustadt | 28600 | 22 |  | Y
Oldenswort | 12000 | 6 | 2001/11 | Y | Neustadt | 14450 | 17 |  | Y
Fiefbergen | 6000 | 4 | 1999/10 | N | Neustadt | 7000 | 14 |  | Y
Dänischenhagen | 4500 | unav. | 2000/04 | Y | Neustadt | 5600 | 7 |  | Y
Havetoft - Klappholz | 4100 | 2 | 2011 |  | Neustadt | 5000 | 5 |  | Y
Weesby | 3200 | 1 | 2013 |  | Neustadt | 4000 | 2 |  | Y
Kaiser-Wilhelm-Koog | 3000 | 2 | unav. | Y | Neustadt | 3960 | 6 |  | Y
Gaarz | 1500 | 1 | 2000/11 | N | Neustadt | 2000 | 1 |  | Y
Viöl | 1200 | 2 | 1995/09 |  | Neustadt | 1700 | 2 |  | Y
Nordermeldorf | 500 | 1 | 1994/11 |  | Neustadt | 900 | 1 |  | Y
Ganderkesee | 150 | 1 | 1992/10 | N | Neustadt | 500 | 1 |  | Y
[5 empty] | Neustadt | 250 | 1 |  | Y
[5 empty] | Neustadt in Holstein | 200 | 1 |  | Y
Bokel/Ellerdorf | 13500 | 9 | 2000 | N | Niebüll | 15000 | 5 |  | N
[5 empty] | Niebüll | 200 | 1 |  | N
[5 empty] | Niebüll | 200 | 2 |  | N
Galmsbüll | 18400 | 8 | 2007 | Y | Norby | 21000 | 14 |  | N
Gremersdorf | 10000 | 5 | 2004 | N | Norby Owschlag | 12000 | 8 |  | N
Avendorf | 150 | 1 | 1993/08 |  | Nordermeldorf | 500 | 1
[5 empty] | Nordermeldorf | 300 | 1
Wesselburenerkoog | 2300 | 1 | 2009/06 |  | Norderwisch | 3000 | 2
Reußenköge | 2000 | 1 | 2005 | Y | Norderwisch | 2300 | 1
Jübek | 660 | 1 | 2001 | N | Norderwisch | 1200 | 2
Brunsbüttel | unav. | unav. | 1996 | N | Norderwöhrden | 75900 | 22 |  | N
Besdorf-Bokhorst | 6000 | 6 | 1999 | N | Norderwöhrden | 6900 | 6 |  | N
Dammfleth | 1600 | 2 | 1996/01 | N | Norderwöhrden | 2000 | 1 |  | N
Emmelsbüll-Horsbüll | 2000 | 1 | 2006/12 | Y | Norderwöhrden III | 2550 | 3 |  | N
Sachsenbande | 600 | 3 | 1992/03 |  | Norderwöhrden IV | 850 | 1 |  | N
Kaiser-Wilhelm-Koog | 3000 | 2 | unav. | Y | Nordhackstedt | 3400 | 1
Hemme | 2000 | 1 | 2005 | N | Nordhackstedt | 2400 | 4
Kaiser-Wilhelm-Koog | 1800 | 1 | 2003/10 | Y | Nordhackstedt | 2050 | 1
Stakendorf | 1000 | 2 | 1995/03 |  | Nordhackstedt | 1500 | 3
Dornum | 600 | 1 | 2000/02 | Y | Nordhackstedt | 1200 | 2
Westre | 18450 | 3 | 2009 | N | Nordleda | 27600 | 46 |  | Y
Ahrenviöl | 15000 | 6 | unav. | N | Nordleda | 19000 | 38 |  | Y
Achim | 4000 | 2 | 2009/02 | N | Nordstrand III | 4600 | 2
Moorhusen | 16500 | 11 | 2000/12 | N | Norstedt | 19200 | 6 |  | N
Sparkebüll | 8250 | 5 | 1998 | N | Norstedt | 10000 | 5 |  | N
Barlt | 3400 | 1 | 2012 | N | Norstedt | 4000 | 2 |  | N
Nenndorf | 2400 | 3 | 2005 | N | Norstedt-Nord | 3200 | 1
Breklum | 4000 | 2 | 2004 |  | Nortorf | 4600 | 2 |  | N
Petersdorf | 4000 | 2 | 2009 | Y | Nortorf | 4500 | 3 |  | N
Löhrstorf | 2300 | 1 | 2007/07 |  | Nortorf | 3000 | 2 |  | N
Nortorf | 2300 | 1 | 2010/04 | N | Nortorf | 3000 | 2 |  | N
Norderwöhrden | 2000 | 1 | 2008/04 | N | Nortorf | 2300 | 1 |  | N
[5 empty] | Nortorf | 150 | 1 |  | N
Grevenkop | 2250 | 3 | 1999/07 |  | Nortorf Poßfeld | 3000 | 1 |  | N
Krummendiek | 3000 | 2 | 2001/05 |  | Nutteln | 3300 | 2
Reußenköge | 28700 | 14 | 2009 | Y | Obernwohlde | 61000 | 20 |  | Y
[5 empty] | Ockholm | 250 | 1
Kesdorf | 3000 | 3 | 2001/09 | N | Ockholm I | 3400 | 1
Klappholz | 3000 | 2 | 2002 |  | Ockholm II | 3400 | 1
Dithmarschen | 2250 | 3 | unav. |  | Oesterwurth | 3000 | 1
Lindewitt-Linnau | 2050 | 1 | 2013 | N | Oesterwurth | 3000 | 1
Neufelderkoog | 2050 | 1 | 2011 | Y | Oesterwurth | 3000 | 1
Schwesing | 2000 | 1 | 2004/06 | N | Oesterwurth | 2300 | 1
Simonsberg | 2000 | 2 | 2003/05 | Y | Oesterwurth | 2300 | 1
St Michaelisdonn | 2000 | 1 | 2011 | N | Oesterwurth | 2300 | 1
Achim | 1650 | 1 | 2003/03 | N | Oesterwurth | 2000 | 1
Harrislee | 500 | 1 | 1995 |  | Oesterwurth | 850 | 1
Kronprinzenkoog | 500 | 2 | 1992/09 | Y | Oesterwurth | 800 | 1
Emmelsbüll-Horsbüll | 250 | 1 | 1994/06 | Y | Oesterwurth | 600 | 1
Looft | 9900 | 6 | 2001/11 | N | Oldenswort | 12000 | 6 |  | Y
Neustadt | 5000 | 5 | unav. | Y | Oldersbek | 6000 | 4 |  | N
Vorder-Neuendorf I | 2000 | 1 | 2005/08 |  | Oldersbek | 2050 | 1 |  | N
Esperstoftfeld | 600 | 1 | 1995/05 |  | Oldersbek | 1050 | 1 |  | N
Achim | 4950 | 3 | 2002/12 | N | Olderup | 6000 | 3 |  | N
Brustwehr | 4500 | unav. | 2007/04 |  | Olderup | 5400 | 3 |  | N
Vorder-Neuendorf II | 2000 | 1 | 2005/08 |  | Olderup | 2050 | 1 |  | N
Bollingstedt | 1500 | 3 | 1995 | N | Olderup | 2000 | 4 |  | N
Kronprinzenkoog | 1800 | 1 | 2003/07 | Y | Olderup-Sieke | 2050 | 1 |  | N
Krieseby | 250 | 1 | 1998/03 |  | Olpenitz | 600 | 1
Lindewitt-Linnau | 6400 | 2 | 2013 | N | Ostenfeld | 7500 | 5 |  | N
Silberstedt | 2000 | 4 | 1995/03 |  | Ostenfeld | 2300 | 1 |  | N
Sillerup | 2000 | 2 | 2002/12 | N | Ostenfeld | 2300 | 1 |  | N
Kraksdorf | 1000 | 2 | unav. |  | Ostenfeld | 1500 | 3 |  | N
Braderup | 9200 | 4 | 2005 | N | Oster Ohrstedt | 10800 | 6 |  | N
Damlos | 4500 | 3 | 2001 |  | Oster Ohrstedt | 5400 | 3 |  | N
Eichenhof Hörup | 10200 | 3 | 2011/12 | N | Osterbelmhusen | 13200 | 4 |  | Y
Vollstedt | 500 | 1 | 1997/05 | N | Osterdeichstrich | 675 | 3
Friedrichskoog | 6000 | 3 | 2010 | Y | Osterheide Hörup | 6800 | 2 |  | N
Schuby | 1800 | 3 | 1998/03 | N | Osterheide Hörup | 2050 | 1 |  | N
Wiemersdorf | 17500 | 7 | 2010/08 | N | Osterrade | 20000 | 10 |  | N
Kittlitz | 10000 | 5 | 2006/12 | N | Osterrade | 11550 | 7 |  | N
Hemme | 4800 | 8 | 2001/12 | N | Osterrade | 6000 | 3 |  | N
Langenhorn | 250 | unav. | 1992/02 | N | Otto Bornholdt | 600 | 1
Galmsbüll | 6800 | 2 | 2006 | Y | Padenstedt | 8000 | 4 |  | N
Ockholm II | 3400 | 1 | 2013 |  | Padenstedt | 4000 | 2 |  | N
Nortorf Poßfeld | 6000 | 2 | unav. | N | Pellworm | 6900 | 3 |  | Y
Reinsbüttel | unav. | unav. | 2003/12 |  | Pellworm | 4800 | 8
[5 empty] | Pellworm | 300 | 1
[5 empty] | Pellworm | 200 | 1
[5 empty] | Peter Mohr | 400 | 1
Auenbüttel | 3000 | 3 | 1996/12 |  | Petersdorf | 4000 | 2 |  | Y
Besdorf | 3000 | 3 | 1999 | N | Petersdorf | 4000 | 2 |  | Y
Buschau | 3000 | 5 | 1995/08 |  | Petersdorf | 4000 | 2 |  | Y
Havetoft - Klappholz | 1500 | 1 | 2004/11 |  | Petersdorf | 2000 | 1 |  | Y
[5 empty] | Petersen GbR | 250 | 1
Norby | 21000 | 14 | 2001 | N | Presen | 29900 | 13 |  | Y
Tralau | 8000 | 4 | 2002/09 | N | Presen | 9200 | 4 |  | Y
Dornum | 600 | 4 | 1991 | Y | Priesholz | 1200 | 2
Reußenköge | 14000 | 7 | 2003 | Y | Puls | 16500 | 10 |  | N
Neustadt | 900 | 1 | 2001 | Y | Quaal | 1320 | 2
Krempdorf | 12600 | 7 | 2001/03 | N | Quarnstedt-Störkathen I | 14300 | 11 |  | N
Rethwisch | 4800 | 8 | 1999/04 | N | Quarnstedt-Störkathen II | 6000 | 3 |  | N
Sarkwitz | 3300 | 2 | 2000/09 |  | Quarnstedt-Störkathen II | 4000 | 2 |  | N
Schashagen | 7200 | 4 | 2002/09 | Y | Raa Besenbeck | 8200 | 4 |  | N
Achim | 8000 | 4 | 2003/10 | N | Rantrum | 9900 | 6 |  | N
Edemannswisch | 6600 | 10 | 1999 | N | Ratekau | 7800 | unav. |  | N
Riesbriek | 1200 | 2 | 1994/04 |  | Ratekau | 1650 | 1 |  | N
Luebeck | unav. | unav. | 2001 |  | Ratjendorf | 4950 | 3
Schulendorf | 1650 | 1 | 2000/09 |  | Ratjendorf | 2000 | 1
Tating | 1000 | 2 | 1993/06 |  | Reher | 1500 | 1
Westerau | 6300 | 6 | 1998/10 | N | Rehhorst | 7500 | 5 |  | N
Vadersdorf | 55200 | 24 | 2006 | Y | Reinsbüttel | 7000 | unav. |  | Y
Löhrsdorf | 3300 | 2 | 1999 |  | Reinsbüttel | 3960 | 6
Linnau | 1200 | 2 | 1994/04 | N | Reinsbüttel | 1700 | 2
Jübek | 850 | 1 | 2002 | N | Reinsbüttel | 1320 | 2
Nutteln | 3300 | 2 | 2000/04 |  | Rellin | 3960 | 6
Silberstedt | 4200 | 7 | 1994/09 |  | Rethwisch | 4800 | 8 |  | N
Uelvesbüll | 4000 | 4 | 2001/06 | Y | Rethwisch | 4500 | 3 |  | N
Büttel | 25000 | 5 | 2007/12 | N | Reußenköge | 32000 | 16 |  | Y
Brunsbüttel | 20000 | 10 | 2004 | N | Reußenköge | 28700 | 14 |  | Y
Krempdorf | 14000 | 7 | 2003 | N | Reußenköge | 18000 | 9 |  | Y
Hemme | 10800 | 18 | unav. | N | Reußenköge | 14000 | 7 |  | Y
Krummbek | 10800 | 6 | 2004/09 | N | Reußenköge | 14000 | 7 |  | Y
Sande | 9000 | 12 | 1999 | Y | Reußenköge | 10250 | 5 |  | Y
Norderwöhrden | 6900 | 6 | 2009 | N | Reußenköge | 8200 | 4 |  | Y
Dörpum | 3000 | 2 | 2001 |  | Reußenköge | 4000 | 2 |  | Y
Jörl | 1500 | 3 | 1995/10 |  | Reußenköge | 2000 | 1 |  | Y
Kesdorf | 1500 | 1 | 2001/12 | N | Reußenköge | 2000 | 1 |  | Y
Klappholz | 1500 | 1 | 2004/11 |  | Reußenköge | 2000 | 1 |  | Y
Kronprinzenkoog | 1500 | 3 | 1997 | Y | Reußenköge | 2000 | 1 |  | Y
Neufelderkoog | 400 | 2 | 2007 | Y | Reußenköge | 660 | 1 |  | Y
Hochfeld | 3900 | 3 | 2001 |  | Riepsdorf | 4500 | 3 |  | Y
Osterbruch | 3000 | 3 | 1999 | N | Riepsdorf | 3600 | 2 |  | Y
Elpersbüttelerdonn | 600 | 1 | 1993/09 |  | Riesbriek | 1200 | 2
Husum | 6800 | 2 | 2009/02 | Y | Risum-Lindholm | 8000 | 4 |  | N
Friedrichskoog | 250 | 1 | 1996/12 | Y | Risum-Lindholm | 500 | 2 |  | N
Olpenitz | 600 | 1 | 1996/04 |  | Rodenäs | 1000 | 2
Otto Bornholdt | 600 | 1 | 1997/04 |  | Rolf Jochims | 1000 | 2
Neustadt | 250 | 1 | 2001 | Y | Rotenhausen | 600 | 1
[5 empty] | Rugenort | 4600 | 2 |  | Y
[5 empty] | Rugenort | 2300 | 1 |  | Y
Ockholm | 250 | 1 | 1992/02 |  | Sachsenbande | 600 | 3
Sande | 7200 | 2 | 2011/12 | Y | Sande | 9000 | 12 |  | Y
Schwesing | 3000 | 3 | 2001 | N | Sande | 3600 | 1 |  | Y
Brunsbüttel | 2000 | 2 | unav. | N | Sande | 3000 | 1 |  | Y
Kesdorf | 1000 | 1 | 2001/08 | N | Sande | 1600 | 2 |  | Y
Wennemannswisch | 2550 | 3 | 2002/12 | N | Sarkwitz | 3300 | 2
Kattrepel | 13600 | 4 | 2013 | Y | Schafflund | 16000 | 5 |  | N
Rehhorst | 7500 | 5 | 2001/07 | N | Schafflund | 9000 | 6 |  | N
Hörup | 4600 | 2 | 2004/06 | N | Schafflund | 6000 | 3 |  | N
Trennewurth | 660 | 1 | unav. | Y | Schafflund | 1200 | 2 |  | N
Kronprinzenkoog | 300 | 1 | 1997/04 | Y | Schafflund/Holt | 600 | 1 |  | N
Eggstedt | 6000 | 3 | 2004 | N | Schashagen | 7200 | 4 |  | Y
WIN TEC Trenter Berg | 3600 | 6 | 1998/05 |  | Schiphorst | 4000 | 4
[5 empty] | Schleswig | 450 | 1
[5 empty] | Schleswig | 300 | 1
Petersen GbR | 250 | 1 | 1992/09 |  | Schnarup | 600 | 1
Kopperby | 1200 | 2 | 1995 |  | Schobüll | 1800 | 3 |  | Y
Kuhla | 6600 | 4 | 2000/12 | N | Schobüll - Repowering | 8000 | 4 |  | Y
Hedwigenkoog | 13800 | 6 | 2010/09 | Y | Schönwalde-Altenkrempe | 17000 | 4 |  | Y
Lockstedt | 18000 | 9 | 2008 | N | Schuby | 20400 | 17 |  | N
Bosbüll | 1500 | 1 | 2007 | N | Schuby | 2000 | 1 |  | N
Morsumkoog | 1350 | 6 | 1996/02 |  | Schuby | 1800 | 3 |  | N
Uelvesbüll | 1200 | 6 | unav. | Y | Schulendorf | 1650 | 1
Wiemersdorf | 3000 | 2 | 2004/06 | N | Schülp I | 3500 | 7 |  | Y
Langenhorn | 1200 | 4 | 1995 | N | Schülp I | 1800 | 3 |  | Y
Winnert | 2000 | 2 | 2002/11 |  | Schülp I Repowering | 2300 | 1
Beldorf | 3600 | 2 | 1999 |  | Schülp II | 4500 | 6 |  | Y
Winnert | 2000 | 1 | 2006/03 |  | Schülp II | 2300 | 1 |  | Y
Wöhrden Nord-West | 1980 | 3 | 1999/05 | Y | Schülp III | 2300 | 1
Wanderup | 7920 | 12 | 1995/05 | N | Schülp Repowering | 9200 | 4 |  | Y
Albersdorf | 1800 | 1 | 2002/07 | N | Schülper Chaussee | 2300 | 1 |  | Y
Beckeln | 150 | 1 | 1991 |  | Schwedeneck | 500 | 1
Gosdorf | 10560 | 16 | 1995/06 | N | Schwesing | 13600 | unav. |  | N
Galmsbüll | 6000 | 6 | 2007 | Y | Schwesing | 6800 | unav. |  | N
Wesselburenerkoog | 4500 | 9 | unav. |  | Schwesing | 5000 | 5 |  | N
Kaiser-Wilhelm-Koog | 2050 | 1 | 2010/06 | Y | Schwesing | 3000 | 3 |  | N
Deichhausen | 1500 | 3 | 1999 |  | Schwesing | 2000 | 1 |  | N
Kopperby | 600 | 1 | 1996 |  | Schwesing | 1000 | 1 |  | N
Klein Bennebek | 4600 | 2 | 2000 |  | Schwienkuhl | 6000 | 4 |  | N
[5 empty] | Schwochel | 8250 | 5 |  | N
[5 empty] | Schwochel | 1700 | 2 |  | N
Moorhusen | 4500 | 3 | 2001/05 | N | Seegalendorf | 5200 | 4 |  | N
Giesensdorf | 1500 | 3 | 1998 | N | Seegalendorf | 2000 | 1 |  | N
Rantrum | 9900 | 6 | 1998/12 | N | Sehestedt | 12000 | 4 |  | Y
Ganderkesee | 3960 | 6 | 2000/05 | N | Silberstedt | 4200 | 7
Eystrup-Hassel | 1600 | 2 | 2009 |  | Silberstedt | 2000 | 4
Rerik | 250 | 1 | 2000 |  | Silberstedt | 600 | 1
Berend | 150 | 1 | 1990/10 |  | Silberstedt | 500 | 1
[5 empty] | Silberstedt | 200 | 1
Mannhagen | 26000 | 13 | 2001 | N | Sillerup | 25300 | 11 |  | N
Neustadt | 14450 | 17 | unav. | Y | Sillerup | 18000 | 30 |  | N
Friedrichskoog | 2800 | 7 | 1997 | Y | Sillerup | 3200 | 1 |  | N
Olderup | 2050 | 1 | 2001/06 | N | Sillerup | 3000 | 2 |  | N
Hasbüll | 1500 | 1 | 2003/12 |  | Sillerup | 2000 | 2 |  | N
Strübbel | 1200 | 2 | 1996/06 |  | Sillerup | 1650 | 1 |  | N
Uthlander Windpark III | 1200 | 1 | 1992/08 | Y | Sillerup | 1650 | 1 |  | N
Meeschendorf | 1000 | 2 | 1995 |  | Sillerup | 1500 | 1 |  | N
Lunden (DE) | 900 | 2 | 2008 |  | Sillerup | 1320 | 2 |  | N
Schwedeneck | 500 | 1 | 1998/10 |  | Sillerup | 800 | 1 |  | N
Silberstedt | 500 | 1 | 1994 |  | Sillerup | 750 | 1 |  | N
Dollerup | 4500 | 3 | 2001/10 |  | Simonsberg | 5500 | 11 |  | Y
Peheim | 1500 | 1 | 2002/05 |  | Simonsberg | 2000 | 2 |  | Y
Luebeck | 4600 | 2 | 2012 |  | Sommerland | 6000 | 4 |  | N
Landrecht | 1500 | unav. | 2001/05 |  | Sommerland | 2000 | 1 |  | N
Ahrenshöft | 6000 | 4 | unav. | N | Sönnebüll | 7000 | 7 |  | N
Rellin | 3960 | 6 | unav. |  | Sönnebüll | 4100 | 2 |  | N
Jever | 2000 | 1 | 2009 | N | Sönnebüll | 2500 | 1 |  | N
Lemke | 1500 | unav. | 2001 |  | Sönnebüll | 2000 | 1 |  | N
Görtz | 7200 | 4 | 2001 |  | Sparkebüll | 8250 | 5 |  | N
Neufeld | 6000 | 12 | 1996 | Y | St Michaelisdonn | 6800 | 2 |  | N
Nordstrand III | 4600 | 2 | 2010/06 |  | St Michaelisdonn | 6000 | 3 |  | N
Beschendorf | 2600 | 2 | 2003/12 |  | St Michaelisdonn | 3200 | 1 |  | N
Hemmerfeld | 2550 | 3 | 2001/12 | N | St Michaelisdonn | 3200 | 1 |  | N
Lensahn | 1500 | 1 | 1998 |  | St Michaelisdonn | 2000 | 1 |  | N
Ostenfeld | 1500 | 3 | 1994 | N | St Michaelisdonn | 2000 | 1 |  | N
Ellingstedt | 600 | 1 | 1994/09 |  | St Michaelisdonn | 1200 | 2 |  | N
Rotenhausen | 600 | 1 | 2003/06 |  | Stakendorf | 1000 | 2
Dieksanderkoog | 1200 | 2 | 1992 | Y | Steinberghaff | 1800 | 3
Bordelum | 4000 | 2 | 2005 | N | Sterdebüll | 4600 | 2
Sande | 1600 | 2 | 2005 | Y | Sterdebüll | 2000 | 1
Alt Bennebek | 1500 | 1 | 2001/01 |  | Sterdebüllneuer Koog | 2000 | 1
Esperstoft | 600 | 1 | 1996/11 |  | Strübbel | 1200 | 2
Lübke Koog | 13600 | 4 | 2013 | N | Struckum | 16200 | 9 |  | Y
Uthlander Windpark II | 6900 | 3 | 2010 | Y | Struckum | 8200 | 4 |  | Y
Barkau | 1800 | 3 | 1995/06 |  | Struckum | 2300 | 1 |  | Y
Dollrottfeld | 1800 | 3 | 1995 |  | Struckum | 2300 | 1 |  | Y
Wiemersdorf | 1500 | 1 | 2003 | N | Struckum | 2000 | 1 |  | Y
Ehlersdorf | 4500 | 3 | 1999/11 |  | Süderau | 5400 | 9 |  | N
Sillerup | 1500 | 1 | 2002 | N | Süderau | 1800 | 3 |  | N
Lindewitt | 2000 | 1 | 2003/11 |  | Süderbrarup | 2400 | 4
Hasenkrug | 8000 | 8 | 2001 | N | Süderdeich | 9200 | 4 |  | N
Holtsee II | 3200 | 1 | 2012 | N | Süderdeich | 4000 | 8 |  | N
Büttel | 2000 | 2 | 1998/11 | N | Süderdeich | 2640 | 4 |  | N
Altgalendorf | 500 | 1 | 1996/05 |  | Süderdeich | 850 | 1 |  | N
Nordermeldorf | 300 | 1 | 1992/02 |  | Süderdeich | 600 | 1 |  | N
Itzehoe | 150 | 1 | 2001 |  | Süderdeich | 450 | 1 |  | N
Hansfelde | 1500 | 1 | 2005 |  | Süderhastedt | 2000 | 1
Flintbek | 600 | 1 | 1995/02 |  | Süderhastedt | 1200 | 2
[5 empty] | Süssau | 300 | 1
Albersdorf | 220 | 2 | 1993 | N | Sütel | 600 | 1
[5 empty] | Sütel | 200 | 1
Husum | 1500 | 1 | 2004/11 | Y | Tating | 2000 | 4
Schafflund/Holt | 600 | 1 | 1995/09 | N | Tating | 1000 | 2
Schnarup | 600 | 1 | 1993/12 |  | Tating | 1000 | 2
[5 empty] | Tating | 300 | 1
Tüttendorf | 2000 | 1 | 2000 |  | Thede Dörscher | 2250 | 3
Reußenköge | 10250 | 5 | 2009 | Y | Timmaspe | 13000 | 10 |  | N
Kattrepel | 6800 | 2 | 2013 | Y | Tralau | 8000 | 4 |  | N
Friedrichskoog | 48000 | unav. | unav. | Y | Trennewurth | 12850 | unav. |  | Y
Sönnebüll | 7000 | 7 | 1997/06 | N | Trennewurth | 8250 | 5 |  | Y
Dornum | 1800 | 1 | 2002/04 | Y | Trennewurth | 2300 | 1 |  | Y
Grömitz-Rüting | 1800 | 1 | 2002/03 |  | Trennewurth | 2300 | 1 |  | Y
Nordhackstedt | 1500 | 3 | unav. |  | Tüttendorf | 2000 | 1
Kronprinzenkoog | 6500 | 13 | 1996 | Y | Uelvesbüll | 8000 | 8 |  | Y
Jübek | 600 | 1 | 1995 | N | Uelvesbüll | 1200 | 6 |  | Y
Wöhrden I | 6600 | 10 | 1998/12 | Y | Uetersen | 7800 | 6 |  | N
Friedrichskoog | 3400 | 1 | 2011 | Y | Ulmenhof - Repowering | 4000 | 2
Wennemannswisch | 750 | 1 | 1999 | N | Uthlander Windpark I | 1250 | 5 |  | Y
Oldersbek | 6000 | 4 | 1998/02 | N | Uthlander Windpark I-II | 6900 | 3 |  | Y
Osterdeichstrich | 675 | 3 | unav. |  | Uthlander Windpark II | 1250 | 5 |  | Y
Brunsbüttel | 36000 | 18 | 2011 | N | Uthlander Windpark III | 2300 | unav. |  | Y
Groß Rheide | 1800 | 3 | 1995 |  | Uthlander Windpark III | 2300 | 1 |  | Y
Reußenköge | 2000 | 1 | 2003 | Y | Uthlander Windpark IV | 2350 | 1
Großenborholt | 500 | 1 | 1994/12 |  | Uthlander Windpark IV | 1000 | 1
Neustadt | 28600 | 22 | 1999 | Y | Vadersdorf | 55200 | 24 |  | Y
Geeste | 600 | 1 | 1995/07 | N | Viöl | 1200 | 2
Buschau | 1200 | 2 | 1994/11 |  | Vollerwiek | 1800 | 4
[5 empty] | Vollerwiek | 450 | 2
Dänschendorf | 9200 | 4 | 2008/08 | Y | Vollstedt | 10800 | 6 |  | N
Herrenkoog | 8000 | 4 | 2008 | N | Vollstedt | 9200 | 3 |  | N
Nortorf | 4600 | 2 | 2010/04 | N | Vollstedt | 6000 | 3 |  | N
Vollstedt | 1500 | 1 | 2003 | N | Vollstedt | 1800 | 1 |  | N
Neufeldrekook | 1000 | 2 | 1996 | Y | Vollstedt | 1500 | 1 |  | N
Flensburg | 200 | 1 | 2003 |  | Vollstedt | 500 | 1 |  | N
Wellinghusen | 1500 | 3 | unav. |  | Vorder-Neuendorf I | 2000 | 1
Wesselburen | 1500 | 1 | unav. |  | Vorder-Neuendorf II | 2000 | 1
Boksee | 150 | 1 | 1993/05 |  | W. Frauen | 500 | 1
Brunsbüttel | unav. | unav. | 1996 | N | Wanderup | 47600 | unav. |  | N
Brunsbüttel | unav. | unav. | 1997 | N | Wanderup | 41600 | 13 |  | N
Rugenort | 4600 | 2 | 2011/05 | Y | Wanderup | 6000 | 3 |  | N
Westoverledingen | 9600 | 16 | 1997/04 | N | Wangelau | 12000 | 5 |  | N
Ratjendorf | 2000 | 1 | 2006 |  | Wangelau II | 2400 | 1
St Michaelisdonn | 2000 | 1 | 2005 | N | Warnsdorf | 2300 | 1
Süderdeich | 600 | 1 | 1999/01 | N | Warnsdorf | 1000 | 2
Neustadt | 500 | 1 | 1996/06 | Y | Warnsdorf | 750 | 3
Friedrichskoog | 450 | 1 | 1999/08 | Y | Wasserverband Treene | 800 | unav.
Willenscharen-Brokstedt | 2550 | 3 | 2003 | N | Weesby | 3200 | 1
Nordhackstedt | 1200 | 2 | 1997/11 |  | Wellinghusen | 1700 | 2
Elisabeth-Sophien-Koog | 900 | 3 | 1997/03 |  | Wellinghusen | 1500 | 3
Kronprinzenkoog | 1350 | 3 | 1993/11 | Y | Wellumweg | 2000 | 1
Hemmerfeld | 6150 | 3 | 2013 | N | Wennemannswisch | 7260 | 11 |  | N
Olderup-Sieke | 2050 | 1 | 2013 | N | Wennemannswisch | 3000 | 2 |  | N
Friedrichsgabekoog | 2000 | 1 | 2004/07 | Y | Wennemannswisch | 2550 | 3 |  | N
Dörpum | 1300 | 1 | 2001/11 |  | Wennemannswisch | 1800 | 3 |  | N
Mohrkirch | 600 | 1 | 1995 |  | Wennemannswisch | 900 | 4 |  | N
W. Frauen | 500 | 1 | 1999/02 |  | Wennemannswisch | 750 | 1 |  | N
Wöhrden Dithmarschen | 150 | 1 | 1994/02 | Y | Wennemannswisch | 400 | 2 |  | N
Espersdorf | 150 | 1 | 1992/08 |  | Werner Meier | 500 | 1
Friedrichskoog | 900 | 4 | 1993 | Y | Wesselburen | 1500 | 1
Schiphorst | 4000 | 4 | 2002/11 |  | Wesselburenerkoog | 4500 | 9
Struckum | 2000 | 1 | 2004 | Y | Wesselburenerkoog | 2300 | 1
Ulmenhof - Repowering | 4000 | 2 | 2007/05 |  | Wester Ohrstedt | 4500 | 3 |  | N
Neustadt | 5600 | 7 | unav. | Y | Westerau | 6300 | 6 |  | N
Großenwiehe | 10200 | 3 | 2010 | N | Westerbüttel | 13200 | 4 |  | Y
Hasenkrug-Hardebek | 27600 | 12 | 2013 | N | Westerholz | 49500 | 33 |  | Y
Nordhackstedt | 2050 | 1 | 2012 |  | Westermarkelsdorf | 3000 | 2
Edemannswisch | 1200 | 2 | 1999/05 | N | Westermarkelsdorf | 1800 | 1
Garding | 150 | 1 | 2001 |  | Westermarkelsdorf | 500 | 1
Petersdorf | 4000 | 2 | 2006 | Y | Westküste | 4600 | 2 |  | Y
St Michaelisdonn | 1200 | 2 | 1998/07 | N | Westküste | 1800 | 1 |  | Y
Hassenbüttel | 500 | 1 | 1999/01 |  | Westküste | 1000 | 1 |  | Y
Kittlitz | 16000 | 8 | 2010/04 | N | Westre | 18450 | 3 |  | N
Kius | 16000 | unav. | 2009/03 | N | Westre | 18450 | 3 |  | N
Sönnebüll | 2500 | 1 | 2005/12 | N | WETEC SW3.4 prototype | 3400 | 1
Mannhagenund Bälau | 14400 | 16 | 2001 | N | Wiemersdorf | 17500 | 7 |  | N
Westküste | 7400 | 4 | 1987 | Y | Wiemersdorf | 9000 | 5 |  | N
Osterheide Hörup | 2050 | 1 | 2012/02 | N | Wiemersdorf | 3000 | 2 |  | N
Krumstedt | 1200 | 3 | 1993/04 |  | Wiemersdorf | 1800 | 1 |  | N
Tating | 1000 | 2 | 1993/06 |  | Wiemersdorf | 1500 | 1 |  | N
Kronprinzenkoog | 10250 | 5 | 2010 | Y | Willenscharen-Brokstedt | 13200 | 8 |  | N
Wennemannswisch | 7260 | 11 | 1999 | N | Willenscharen-Brokstedt | 8750 | 5 |  | N
Gaarz | 2000 | 1 | 2007/12 | N | Willenscharen-Brokstedt | 2550 | 3 |  | N
Ahrenviöl | 12500 | 5 | 2003 | N | Windenergiefonds-Westküste | 15180 | 23 |  | Y
Sillerup | 3000 | 2 | 2002 | N | Windtestfeld Südermarsch | 3600 | unav.
Neufeld | 1350 | 3 | 1997 | Y | Winnert | 2000 | 2
Goldebek | 1320 | 2 | unav. |  | Winnert | 2000 | 1
Klanxbüll | 10200 | 3 | 2011/03 | Y | Wittbek | 13200 | unav. |  | Y
Galmsbüll | 1200 | 6 | 1992/06 | Y | Wittkiel | 1800 | 3
Braderup | 9200 | 4 | 2006 | N | Wöhrden | 11500 | 5 |  | Y
[5 empty] | Wöhrden Dithmarschen | 150 | 1 |  | Y
Simonsberg | 5500 | 11 | unav. | Y | Wöhrden I | 6600 | 10 |  | Y
Puls | 16500 | 10 | 1999/11 | N | Wöhrden II | 21000 | 7 |  | Y
Högel | 7000 | 7 | 1999/11 | N | Wöhrden II | 8580 | 13 |  | Y
Wennemannswisch | 3000 | 2 | 2002/11 | N | Wöhrden III | 3600 | 6 |  | Y
Krumwehl | 750 | 1 | 2001/12 |  | Wöhrden IV | 1320 | 2 |  | Y
Bollbrügge | 1300 | 1 | 2002/12 |  | Wöhrden Nord-West | 1980 | 3 |  | Y
Reußenköge | 2000 | 1 | 2004 | Y | Wöhrden West | 2400 | 4 |  | Y
Linnau | 10000 | 5 | 2002 | N | Wulfshagen | 12500 | 7 |  | Y
Y
Y
Y
N
N

## By Bundesland
Source: | https://www.bundesnetzagentur.de/EN/Areas/Energy/Companies/SecurityOfSupply/GeneratingCapacity/PowerPlantList/PubliPowerPlantList_node.html;jsessionid=C2862D55B8846FD6801ED798624962BC
File: | Capacities_DE_Kraftwerksliste_BNetzA_2018_brutto_Leisting.xlsx
By: | BundesNetzAgentur and Quintel post-processing
Energieträger | Windenergie (Onshore-Anlage)
| < 2013 (MW) | < 2013 (GW) |  | < 2015 (GW) | < 2016 (GW)
Baden-Württemberg | 565.256 | 0.56526 |  | 1.0582 | 1.1562
Bayern | 591.2652 | 0.59127 |  | 1.8849 | 2.1087
Berlin | 2 | 0.002 |  | 0.0124 | 0.0124
Brandenburg | 4625.5941 | 4.6256 |  | 5.9807 | 6.3273
Bremen | 129.6 | 0.1296 |  | 0.1655 | 0.1655
Hamburg | 52.978 | 0.052978 |  | 0.0635 | 0.0635
Hessen | 694.0423 | 0.69404 |  | 1.3879 | 1.4585
Mecklenburg-Vorpommern | 1694.3287 | 1.6943 |  | 2.8032 | 2.977
Niedersachsen | 7126.1062 | 7.1261 |  | 8.9169 | 9.1804
Nordrhein-Westfalen | 3043.9685 | 3.044 |  | 4.4294 | 4.6267
Rheinland-Pfalz | 1671.0891 | 1.6711 |  | 3.1131 | 3.1755
Saarland | 157.0215 | 0.15702 |  | 0.287 | 0.3131
Sachsen | 1011.7505 | 1.0118 |  | 1.1615 | 1.1758
Sachsen-Anhalt | 3784.6912 | 3.7847 |  | 4.6386 | 4.8579
Schleswig-Holstein | 3245.8579 | 3.2459 |  | 5.5287 | 6.1935
Thüringen | 856.266 | 0.85627 |  | 1.3522 | 1.3893
In Betriebsnahme <2015
Sum of Netto-Nennleistung (elektrische Wirkleistung) in MW
Row Labels | AWZ | Baden-Württemberg | Bayern | Berlin | Brandenburg | Bremen | Hamburg | Hessen | Mecklenburg-Vorpommern | Niedersachsen | Nordrhein-Westfalen | Rheinland-Pfalz | Saarland | Sachsen | Sachsen-Anhalt | Schleswig-Holstein | Thüringen | Grand Total
Windenergie (Offshore-Anlage) | 621.7 | [16 empty] | 621.7
Windenergie (Onshore-Anlage) |  | 1058.2 | 1884.9 | 12.4 | 5980.7 | 165.5 | 63.5 | 1387.9 | 2803.2 | 8916.9 | 4429.4 | 3113.1 | 287 | 1161.5 | 4638.6 | 5528.7 | 1352.2 | 42783.7
Grand Total | 621.7 | 1058.2 | 1884.9 | 12.4 | 5980.7 | 165.5 | 63.5 | 1387.9 | 2803.2 | 8916.9 | 4429.4 | 3113.1 | 287 | 1161.5 | 4638.6 | 5528.7 | 1352.2 | 43405.4
In GW
Windenergie (Offshore-Anlage) | 0.6217 | [16 empty] | 0.6217
Windenergie (Onshore-Anlage) | 0 | 1.0582 | 1.8849 | 0.0124 | 5.9807 | 0.1655 | 0.0635 | 1.3879 | 2.8032 | 8.9169 | 4.4294 | 3.1131 | 0.287 | 1.1615 | 4.6386 | 5.5287 | 1.3522 | 42.7837
Grand Total | 0.6217 | 1.0582 | 1.8849 | 0.0124 | 5.9807 | 0.1655 | 0.0635 | 1.3879 | 2.8032 | 8.9169 | 4.4294 | 3.1131 | 0.287 | 1.1615 | 4.6386 | 5.5287 | 1.3522 | 43.4054
In Betriebsnahme <2016
Sum of Netto-Nennleistung (elektrische Wirkleistung) in MW
Auswertung Energieträger (bei mehrere Energieträger) | AWZ | Baden-Württemberg | Bayern | Berlin | Brandenburg | Bremen | Hamburg | Hessen | Mecklenburg-Vorpommern | Niedersachsen | Nordrhein-Westfalen | Rheinland-Pfalz | Saarland | Sachsen | Sachsen-Anhalt | Schleswig-Holstein | Thüringen | Grand Total
Windenergie (Offshore-Anlage) | 3283.3 | [16 empty] | 3283.3
Windenergie (Onshore-Anlage) |  | 1156.2 | 2108.7 | 12.4 | 6327.3 | 165.5 | 63.5 | 1458.5 | 2977 | 9180.4 | 4626.7 | 3175.5 | 313.1 | 1175.8 | 4857.9 | 6193.5 | 1389.3 | 45181.3
Grand Total | 3283.3 | 1156.2 | 2108.7 | 12.4 | 6327.3 | 165.5 | 63.5 | 1458.5 | 2977 | 9180.4 | 4626.7 | 3175.5 | 313.1 | 1175.8 | 4857.9 | 6193.5 | 1389.3 | 48464.6
In GW
Windenergie (Offshore-Anlage) | 3.2833 | [16 empty] | 3.2833
Windenergie (Onshore-Anlage) | 0 | 1.1562 | 2.1087 | 0.0124 | 6.3273 | 0.1655 | 0.0635 | 1.4585 | 2.977 | 9.1804 | 4.6267 | 3.1755 | 0.3131 | 1.1758 | 4.8579 | 6.1935 | 1.3893 | 45.1813
Grand Total | 3.2833 | 1.1562 | 2.1087 | 0.0124 | 6.3273 | 0.1655 | 0.0635 | 1.4585 | 2.977 | 9.1804 | 4.6267 | 3.1755 | 0.3131 | 1.1758 | 4.8579 | 6.1935 | 1.3893 | 48.4646
Auswertung Kraftwerksliste Bundesnetzagentur nach erneuerbaren Energieträgern (Ja/Nein) - ohne endgültig stillgelegte Anlagen
Stand 31.12.2011 / 31.12.2012 / 31.12.2013 / 31.12.2014 / 31.12.2015 / 31.12.2016; Summe elektrische Netto-Nennleistung in MW
Hinweis: In das deutsche Netz einspeisende Kraftwerksleistungen in Luxemburg, Schweiz und Österreich sind ebenfalls aufgeführt.
| Erneuerbarer Energieträger - Stand 31.12.2014 |  |  | Erneuerbarer Energieträger - Stand 31.12.2015
| Ja* | Nein | Summe | Ja* | Nein | Summe
Abfall | 869.1965 | 869.1965 | 1738.393 | 883 | 883 | 1767
Biomasse | 6933.372 |  | 6933.372 | 7165 |  | 7165
Braunkohle |  | 21068.223 | 21068.223 |  | 21419 | 21419
Deponiegas | 210.034 |  | 210.034 | 189 |  | 189
Erdgas |  | 29019.0008 | 29019.0008 |  | 28359 | 28359
Geothermie | 33.44 |  | 33.44 | 34 |  | 34
Grubengas |  | 224.45 | 224.45 |  | 230 | 230
Kernenergie |  | 12068 | 12068 |  | 10800 | 10800
Klärgas | 132.1037 |  | 132.1037 | 175 |  | 175
Laufwasser | 4041.1014 |  | 4041.1014 | 3944 |  | 3944
Mehrere Energieträger (nicht erneuerbar) |  | 144.4663 | 144.4663 |  | 145 | 145
Mineralölprodukte |  | 4235.8571 | 4235.8571 |  | 4196 | 4196
Pumpspeicher |  | 9244.699 | 9244.699 |  | 9442 | 9442
Solare Strahlungsenergie | 37900 |  | 37900 | 39224 |  | 39224
Sonstige Energieträger (nicht erneuerbar) |  | 2751.51 | 2751.51 |  | 2764 | 2764
Speicherwasser (ohne Pumpspeicher) | 1533.41 |  | 1533.41 | 1531 |  | 1531
Steinkohle |  | 26209.7807 | 26209.7807 |  | 28654 | 28654
Unbekannter Energieträger (nicht erneuerbar) |  | 258.9237 | 258.9237 |  | 252 | 252
Windenergie (Offshore-Anlage) | 993.6 |  | 993.6 | 3283 |  | 3283
Windenergie (Onshore-Anlage) | 37620.5 |  | 37620.5 | 41297 |  | 41297 |  | N.B.: Possible reason numbers do not match table for Bundesländer: inclusion of plants < 10 MW in table above
Gesamtergebnis | 90266.7576 | 106094.1071 | 196360.8647 | 97725 | 107143 | 204868
Anmerkung: 50% des Energieträgers Abfall werden näherungsweise den erneuerbaren Energieträgern zugerechnet
*vorläufige Werte