## PivotTable
Bundesland | (Multiple Items)
Kraftwerksstatus (in Betrieb/ vorläufig stillgelegt/ saisonale Konservierung Netzreserve/ Sicherheitsbereitschaft/ Sonderfall) | (Multiple Items)
Aufnahme der kommerziellen Stromerzeugung der derzeit in Betrieb befindlichen Erzeugungseinheit (Jahr) | (Multiple Items)
Sum of Elektr. Leistung brutto (MW) (http://www.udo-leuschner.de/) |  | Auswertung Energieträger
Wärmeauskopplung (KWK) (ja/nein) | TECHNOLOGIE | Abfall | Biomasse | Braunkohle | Deponie- und Klärgas | Erdgas | Geothermie | Grubengas | Kernenergie | Laufwasser | Mineralölprodukte | Pumpspeicher | Solare Strahlungsenergie | Sonstige Energieträger (nicht erneuerbar) | Speicherwasser (ohne Pumpspeicher) | Steinkohle | Windenergie (Offshore-Anlage) | Windenergie (Onshore-Anlage) | Grand Total
Ja | CCGT |  |  |  |  | 7245.3849 | [12 empty] | 7245.3849
| Diesel engine | [9 empty] | 20.265 | [7 empty] | 20.265
| Gas engine |  |  |  |  | 98.022 | [12 empty] | 98.022
| Gas turbine |  |  |  |  | 3692.9785 | [7 empty] | 444.4 |  |  |  |  | 4137.3785
| Gas turbine - hydrogen |  |  |  |  | 175.595 | [12 empty] | 175.595
| Gas turbine - oil | [9 empty] | 916.818 | [7 empty] | 916.818
| Steam turbine - Biomass |  | 884.5642 | [10 empty] | 8.616 |  |  |  |  | 893.1802
| Steam turbine - Coal | [6 empty] | 42.42 | [5 empty] | 991.522 |  | 19356.8776 |  |  | 20390.8196
| Steam turbine - Gas |  |  |  |  | 3099.1463 | [7 empty] | 192.0574 |  |  |  |  | 3291.2037
| Steam turbine - Lignite |  |  | 14086.4179 | [14 empty] | 14086.4179
| Steam turbine - Oil | [9 empty] | 20.1295 | [7 empty] | 20.1295
| Steam turbine - Waste | 1527.8923 | [11 empty] | 56.8963 |  |  |  |  | 1584.7885
Ja Total |  | 1527.8923 | 884.5642 | 14086.4179 |  | 14311.1267 |  | 42.42 |  |  | 957.2125 |  |  | 1693.4916 |  | 19356.8776 |  |  | 52860.0029
Nein | Battery | [12 empty] | 5 |  |  |  |  | 5
| Biogas engine |  |  |  | 347.4072 | [13 empty] | 347.4072
| CCGT |  |  |  |  | 2737.12 | [7 empty] | 0 |  |  |  |  | 2737.12
| Diesel engine | [9 empty] | 16.565 | [7 empty] | 16.565
| Gas engine |  |  |  |  | 3094.3242 | [12 empty] | 3094.3242
| Gas turbine |  |  |  |  | 2045.4472 | [7 empty] | 436.386 |  |  |  |  | 2481.8332
| Gas turbine - oil | [9 empty] | 1475.823 | [7 empty] | 1475.823
| Geothermal power | [5 empty] | 39.5 | [11 empty] | 39.5
| Hydro mountain | [13 empty] | 249.025 |  |  |  | 249.025
| Hydro mountain / pumped storage | [10 empty] | 7985.4348 | [6 empty] | 7985.4348
| Hydro river | [8 empty] | 3749.033 | [8 empty] | 3749.033
| Nuclear II | [7 empty] | 12636 | [9 empty] | 12636
| Solar PV | [11 empty] | 40715.9357 | [5 empty] | 40715.9357
| Steam turbine - Biomass |  | 7019.1613 | [15 empty] | 7019.1613
| Steam turbine - Coal | [6 empty] | 203.864 | [7 empty] | 9549.056 |  |  | 9752.92
| Steam turbine - Gas |  |  |  |  | 1810.5786 |  |  |  |  | 428.6465 |  |  | 10.972 |  |  |  |  | 2250.1971
| Steam turbine - Lignite |  |  | 7387.5784 | [14 empty] | 7387.5784
| Steam turbine - Waste | 652.4463 | [11 empty] | 19.897 |  |  |  |  | 672.3433
| Wind offshore | [15 empty] | 3283.3 |  | 3283.3
| Wind onshore | [16 empty] | 45120.878 | 45120.878
Nein Total |  | 652.4463 | 7019.1613 | 7387.5784 | 347.4072 | 9687.47 | 39.5 | 203.864 | 12636 | 3749.033 | 1921.0345 | 7985.4348 | 40715.9357 | 472.255 | 249.025 | 9549.056 | 3283.3 | 45120.878 | 151019.3792
Grand Total |  | 2180.3386 | 7903.7255 | 21473.9964 | 347.4072 | 23998.5967 | 39.5 | 246.284 | 12636 | 3749.033 | 2878.247 | 7985.4348 | 40715.9357 | 2165.7466 | 249.025 | 28905.9336 | 3283.3 | 45120.878 | 203879.3821
PivotTable copy for Nett installed capacity
Bundesland | (Multiple Items)
Kraftwerksstatus (in Betrieb/ vorläufig stillgelegt/ saisonale Konservierung Netzreserve/ Sicherheitsbereitschaft/ Sonderfall) | (Multiple Items)
Aufnahme der kommerziellen Stromerzeugung der derzeit in Betrieb befindlichen Erzeugungseinheit (Jahr) | (Multiple Items)
Sum of Netto-Nennleistung (elektrische Wirkleistung) in MW |  | Auswertung Energieträger
Wärmeauskopplung (KWK) (ja/nein) | TECHNOLOGIE | Abfall | Biomasse | Braunkohle | Deponie- und Klärgas | Erdgas | Geothermie | Grubengas | Kernenergie | Laufwasser | Mineralölprodukte | Pumpspeicher | Solare Strahlungsenergie | Sonstige Energieträger (nicht erneuerbar) | Speicherwasser (ohne Pumpspeicher) | Steinkohle | Windenergie (Offshore-Anlage) | Windenergie (Onshore-Anlage) | Grand Total
Ja | CCGT |  |  |  |  | 7380.84 | [12 empty] | 7380.84
| Diesel engine | [9 empty] | 19.3 | [7 empty] | 19.3
| Gas engine |  |  |  |  | 100 | [12 empty] | 100
| Gas turbine |  |  |  |  | 3613.15 | [7 empty] | 417 |  |  |  |  | 4030.15
| Gas turbine - hydrogen |  |  |  |  | 173 | [12 empty] | 173
| Gas turbine - oil | [9 empty] | 907.3 | [7 empty] | 907.3
| Steam turbine - Biomass |  | 802.32 | [10 empty] | 6 |  |  |  |  | 808.32
| Steam turbine - Coal | [6 empty] | 42 | [5 empty] | 1488.1 |  | 18092.2 |  |  | 19622.3
| Steam turbine - Gas |  |  |  |  | 3167.28 | [7 empty] | 216.8 |  |  |  |  | 3384.08
| Steam turbine - Lignite |  |  | 12952.9 | [14 empty] | 12952.9
| Steam turbine - Oil | [9 empty] | 23.3 | [7 empty] | 23.3
| Steam turbine - Waste | 1355.8 | [11 empty] | 51.5 |  |  |  |  | 1407.3
Ja Total |  | 1355.8 | 802.32 | 12952.9 |  | 14434.27 |  | 42 |  |  | 949.9 |  |  | 2179.4 |  | 18092.2 |  |  | 50808.79
Nein | Battery | [12 empty] | 5 |  |  |  |  | 5
| Biogas engine |  |  |  | 341.6 | [13 empty] | 341.6
| CCGT |  |  |  |  | 2684 | [7 empty] | 20 |  |  |  |  | 2704
| Diesel engine | [9 empty] | 15.8 | [7 empty] | 15.8
| Gas engine |  |  |  |  | 3042.6 | [12 empty] | 3042.6
| Gas turbine |  |  |  |  | 1881.4 | [7 empty] | 439.3 |  |  |  |  | 2320.7
| Gas turbine - oil | [9 empty] | 1452.5 | [7 empty] | 1452.5
| Geothermal power | [5 empty] | 39.5 | [11 empty] | 39.5
| Hydro mountain | [13 empty] | 299.5 |  |  |  | 299.5
| Hydro mountain / pumped storage | [10 empty] | 7488.2 | [6 empty] | 7488.2
| Hydro river | [8 empty] | 3645.2 | [8 empty] | 3645.2
| Nuclear II | [7 empty] | 12075 | [9 empty] | 12075
| Solar PV | [11 empty] | 40715.6 | [5 empty] | 40715.6
| Steam turbine - Biomass |  | 6517.8 | [15 empty] | 6517.8
| Steam turbine - Coal | [6 empty] | 192.4 | [7 empty] | 8919.8 |  |  | 9112.2
| Steam turbine - Gas |  |  |  |  | 1711.9 |  |  |  |  | 406.3 |  |  | 24.4 |  |  |  |  | 2142.6
| Steam turbine - Lignite |  |  | 7081.4 | [14 empty] | 7081.4
| Steam turbine - Waste | 592.4 | [11 empty] | 19.7 |  |  |  |  | 612.1
| Wind offshore | [15 empty] | 3283.3 |  | 3283.3
| Wind onshore | [16 empty] | 45181.3 | 45181.3
Nein Total |  | 592.4 | 6517.8 | 7081.4 | 341.6 | 9319.9 | 39.5 | 192.4 | 12075 | 3645.2 | 1874.6 | 7488.2 | 40715.6 | 508.4 | 299.5 | 8919.8 | 3283.3 | 45181.3 | 148075.9
Grand Total |  | 1948.2 | 7320.12 | 20034.3 | 341.6 | 23754.17 | 39.5 | 234.4 | 12075 | 3645.2 | 2824.5 | 7488.2 | 40715.6 | 2687.8 | 299.5 | 27012 | 3283.3 | 45181.3 | 198884.69

## Gesamtkraftwerksliste BNetzA
Kraftwerksliste Bundesnetzagentur (bundesweit; alle Netz- und Umspannebenen) Stand 02.02.2018
Daten aus Monitoring 2012/2013/2014/2015/2016/2017 (Nicht-EEG-Anlagen) sowie EEG-Anlagen bis zum 31.12.2016 (Quellen EEG-Anlagen: EEG Jahresabrechnung 2016 der ÜNB; Stand August 2017 und Registerdaten der Bundesnetzagentur; Stand August 2017)
Hinweise: | Erzeugungsanlagen ≥ 10 MW (Netto-Nennleistung) in Deutschland sind einzeln aufgeführt. Wind- oder Solarparks sind einzeln aufgeführt, sofern die Summe der einzelnen Erzeugungsanlagen eines Parks mindestens 10 MW beträgt.
In das deutsche Netz einspeisende Kraftwerksleistungen in Luxemburg, Schweiz und Österreich sind ebenfalls enthalten.
Erzeugungsanlagen < 10 MW, die nach EEG vergütungsfähig sind, werden in Summe je Bundesland und Energieträger dargestellt (Ausgewertet zum 31.12.2015).
Erzeugungsanlagen < 10 MW, die nicht nach EEG vergütungsfähig sind, werden in Summe je Netzbetreiber und Energieträger aufgeführt (Stand August 2016).
Method: | Added column I 'TECHNOLOGIE' and Column S 'Brutto Leistung', as the ETM needs concreet technologies and Gross Capacities
Kraftwerksnummer Bundesnetzagentur | Unternehmen | Kraftwerksname | PLZ (Standort Kraftwerk) | Ort (Standort Kraftwerk) | Straße und Hausnummer (Standort Kraftwerk) | Bundesland | Blockname | TECHNOLOGIE | Aufnahme der kommerziellen Stromerzeugung der derzeit in Betrieb befindlichen Erzeugungseinheit (Jahr) | Kraftwerksstatus (in Betrieb/ vorläufig stillgelegt/ saisonale Konservierung Netzreserve/ Sicherheitsbereitschaft/ Sonderfall) | Energieträger | Spezifizierung "Mehrere Energieträger" und "Sonstige Energieträger" - Hauptbrennstoff | Spezifizierung "Mehrere Energieträger" - Zusatz- / Ersatzbrennstoffe | Auswertung Energieträger (Zuordnung zu einem Hauptenergieträger bei Mehreren Energieträgern) | Vergütungsfähig nach EEG (ja/nein) | Wärmeauskopplung (KWK) (ja/nein) | Netto-Nennleistung (elektrische Wirkleistung) in MW | Elektr. Leistung brutto (MW) (http://www.udo-leuschner.de/) | Bezeichnung Verknüpfungspunkt (Schaltanlage) mit dem Stromnetz der Allgemeinen Versorgung gemäß Netzbetreiber | Netz- oder Umspannebene des Anschlusses in kV | Name Stromnetzbetreiber | Plant technology | Brutto / Netto Leistung
BNA0001 |  |  | 52074 | Aachen |  | Nordrhein-Westfalen |  | Wind onshore | 1997 | in Betrieb | Windenergie (Onshore-Anlage) |  |  | Windenergie (Onshore-Anlage) | Ja | Nein | 15 | 15 |  | MS | INFRAWEST GmbH
BNA0002 | ecoJoule construct GmbH |  | 28832 | Achim |  | Niedersachsen |  | Wind onshore | 2002 | in Betrieb | Windenergie (Onshore-Anlage) |  |  | Windenergie (Onshore-Anlage) | Ja | Nein | 13.3 | 13.3 |  | HS/MS | EWE NETZ GmbH
BNA0003 | Sendenhorster Windenergie GmbH & Co. KG |  | 59229 | Ahlen |  | Nordrhein-Westfalen |  | Wind onshore | 2003 | in Betrieb | Windenergie (Onshore-Anlage) |  |  | Windenergie (Onshore-Anlage) | Ja | Nein | 15 | 15 |  | MS | Stadtwerke Ahlen Netz GmbH
BNA0004 | Windpark Ahlerstedt GmbH & Co. KG |  | 21702 | Ahlerstedt |  | Niedersachsen |  | Wind onshore | 1999 | in Betrieb | Windenergie (Onshore-Anlage) |  |  | Windenergie (Onshore-Anlage) | Ja | Nein | 39.6 | 39.6 |  | HS/MS | EWE NETZ GmbH
BNA0005 | Lausitz Energie Kraftwerke AG | Ahrensfelde | 16356 | Ahrensfelde | Lindenberger Weg | Brandenburg | GT A | Gas turbine | 1990 | Vorläufig Stillgelegt (mit StA) | Erdgas |  |  | Erdgas | Nein | Nein | 37.5 | 37.875 | Malchow | 110 | 50Hertz Transmission GmbH
BNA0006 | Lausitz Energie Kraftwerke AG | Ahrensfelde | 16356 | Ahrensfelde | Lindenberger Weg | Brandenburg | GT B | Gas turbine | 1990 | Vorläufig Stillgelegt (mit StA) | Erdgas |  |  | Erdgas | Nein | Nein | 37.5 | 37.875 | Malchow | 110 | 50Hertz Transmission GmbH
BNA0007 | Lausitz Energie Kraftwerke AG | Ahrensfelde | 16356 | Ahrensfelde | Lindenberger Weg | Brandenburg | GT C | Gas turbine | 1990 | Vorläufig Stillgelegt (mit StA) | Erdgas |  |  | Erdgas | Nein | Nein | 37.5 | 37.875 | Malchow | 110 | 50Hertz Transmission GmbH
BNA0008 | Lausitz Energie Kraftwerke AG | Ahrensfelde | 16356 | Ahrensfelde | Lindenberger Weg | Brandenburg | GT D | Gas turbine | 1990 | Vorläufig Stillgelegt (mit StA) | Erdgas |  |  | Erdgas | Nein | Nein | 37.5 | 37.875 | Malchow | 110 | 50Hertz Transmission GmbH
BNA0009 | Erste Buergerwindp. Ahrenvioel Ahrenvioelfeld GmbH & Co. KG |  | 25885 | Ahrenviölfeld |  | Schleswig-Holstein |  | Wind onshore | 2002 | in Betrieb | Windenergie (Onshore-Anlage) |  |  | Windenergie (Onshore-Anlage) | Ja | Nein | 15 | 15 |  | MS | Schleswig-Holstein Netz AG
BNA0010a | RWE Vertrieb AG | RADAG | 79774 | Albbruck | Kraftwerkstrasse 34 | Baden-Württemberg |  | Hydro river | 1933 | in Betrieb | Laufwasser |  |  | Laufwasser | Nein | Nein | 79.5 | 80.295 | Tiengen | 110 | Amprion GmbH
BNA0010b | RWE Vertrieb AG | WKW | 79804 | Dogern | Zollstrasse | Baden-Württemberg |  | Hydro river | 2009 | in Betrieb | Laufwasser |  |  | Laufwasser | Ja | Nein | 24 | 24.24 | Tiengen | 110 | Amprion GmbH
BNA0011 | Papierfabrik Albbruck GmbH | Papierfabrik Albbruck | 79774 | Albbruck |  | Baden-Württemberg |  | Steam turbine - Coal | 2009 | Endgültig Stillgelegt 2012 (ohne StA) | Mehrere Energieträger | Steinkohle | Rinde, Klärschlamm | Steinkohle | Nein | Ja | 28 | 30.3041 | Albbruck | 110 | ED Netze GmbH | Steinkohle | 1.0823
BNA0012a | Sappi Alfeld GmbH | Werkskraftwerk Sappi Alfeld | 31061 | Alfeld | Mühlenmarsch 1 | Niedersachsen | Turbine 5 | Steam turbine - Biomass | 1988 | in Betrieb | Biomasse |  |  | Biomasse | Ja | Ja | 16 | 17.232 |  | 6 | Überlandwerk Leinetal GmbH
BNA0012b | Sappi Alfeld GmbH | Werkskraftwerk Sappi Alfeld | 31061 | Alfeld | Mühlenmarsch 1 | Niedersachsen | Gaskraftwerk | Gas turbine | 1947 | in Betrieb | Erdgas |  |  | Erdgas | Nein | Ja | 11 | 11.165 |  | 6 | Überlandwerk Leinetal GmbH
BNA0012c | Sappi Alfeld GmbH | Werkskraftwerk Sappi Alfeld | 31061 | Alfeld | Mühlenmarsch 1 | Niedersachsen | Wasserturbine | Hydro river | 1912 | in Betrieb | Laufwasser |  |  | Laufwasser | Ja | Nein | 0.1 | 0.1
BNA0012d | Sappi Alfeld GmbH | Werkskraftwerk Sappi Alfeld | 31061 | Alfeld | Mühlenmarsch 1 | Niedersachsen | Dieselgenerator | Diesel engine | 1994 | Vorläufig Stillgelegt (ohne StA) | Mineralölprodukte |  |  | Mineralölprodukte | Nein | Nein | 2.8 | 2.94
BNA0013 | Windpark Balkum-Thiene GmbH & Co. KG |  | 49594 | Alfhausen |  | Niedersachsen |  | Wind onshore | 2007 | in Betrieb | Windenergie (Onshore-Anlage) |  |  | Windenergie (Onshore-Anlage) | Ja | Nein | 27.6 | 27.6 |  | MS | Westnetz GmbH
BNA0014 | Dortmunder Energie- und Wasserversorgung GmbH | Windpark Alsleben | 6425 | Alsleben (Saale) |  | Sachsen-Anhalt |  | Wind onshore | 2015 | in Betrieb | Windenergie (Onshore-Anlage) |  |  | Windenergie (Onshore-Anlage) | Ja | Nein | 12 | 12 | UW Klostermannsfeld / UW Schackstedt | 5.5 | Mitteldeutsche Netzgesellschaft Strom mbH
BNA0015 | EnBW Energie Baden-Württemberg AG | Heizkraftwerk Altbach/Deizisau | 73776 | Altbach | Industriestraße 11 | Baden-Württemberg | ALT GT E (solo) | Gas turbine | 1997 | in Betrieb | Erdgas |  |  | Erdgas | Nein | Ja | 65 | 65.975 | Altbach | 110 | Netze BW GmbH
BNA0016 | EnBW Energie Baden-Württemberg AG | Heizkraftwerk Altbach/Deizisau | 73776 | Altbach | Industriestraße 11 | Baden-Württemberg | ALT GT A (Solo) | Gas turbine | 1971 | in Betrieb | Mehrere Energieträger | Erdgas | Mineralölprodukte | Erdgas | Nein | Nein | 50 | 50.75 | Altbach | 110 | Netze BW GmbH
BNA0017 | EnBW Energie Baden-Württemberg AG | Heizkraftwerk Altbach/Deizisau | 73776 | Altbach | Industriestraße 11 | Baden-Württemberg | ALT GT B | Gas turbine | 1973 | in Betrieb | Mehrere Energieträger | Erdgas | Mineralölprodukte | Erdgas | Nein | Nein | 57 | 57.855 | Altbach | 110 | Netze BW GmbH
BNA0018 | EnBW Energie Baden-Württemberg AG | Heizkraftwerk Altbach/Deizisau | 73776 | Altbach | Industriestraße 11 | Baden-Württemberg | ALT GT C | Gas turbine | 1975 | in Betrieb | Mehrere Energieträger | Erdgas | Mineralölprodukte | Erdgas | Nein | Nein | 81 | 82.215 | Altbach | 110 | Netze BW GmbH
BNA0019 | EnBW Energie Baden-Württemberg AG | Heizkraftwerk Altbach/Deizisau | 73776 | Altbach | Industriestraße 11 | Baden-Württemberg | ALT HKW 2 (DT Solobetrieb) | Steam turbine - Coal | 1997 | in Betrieb | Steinkohle |  |  | Steinkohle | Nein | Ja | 336 | 359.52 | Altbach | 380 | Transnet BW GmbH
BNA0020 | EnBW Energie Baden-Württemberg AG | Heizkraftwerk Altbach/Deizisau | 73776 | Altbach | Industriestraße 11 | Baden-Württemberg | ALT HKW 1 | Steam turbine - Coal | 1985 | Netzreserve | Steinkohle |  |  | Steinkohle | Nein | Ja | 433 | 463.31 | Altbach | 380 | Transnet BW GmbH
BNA0021 | Heizkraftwerk Altenstadt GmbH & Co. KG | HKW Altenstadt | 86972 | Altenstadt | Triebstraße 90 | Bayern |  | Steam turbine - Biomass | 1999 | in Betrieb | Biomasse | Holzhackschnitzel |  | Biomasse | Ja | Nein | 9.8 | 10.5546 |  | MS | LEW Verteilnetz GmbH
BNA0023 |  |  | 16775 | Altlüdersdorf |  | Brandenburg |  | Wind onshore | 2003 | in Betrieb | Windenergie (Onshore-Anlage) |  |  | Windenergie (Onshore-Anlage) | Ja | Nein | 25.7 | 25.7 |  | HS | E.DIS AG
BNA0024 | TIWAG-Tiroler Wasserkraft AG | KW Amlach | A-9900 | Amlach |  | Österreich | Amlach | Hydro river | 1989 | in Betrieb | Laufwasser |  |  | Laufwasser | Nein | Nein | 60 | 60 | UW Amlach | 110 | TIWAG-Netz AG/APG bzw. Tennet
BNA0025 | Suiker Unie GmbH & Co. KG | Kesselhaus Zuckerfabrik | 17389 | Anklam | Bluthsluster Str. 24 | Mecklenburg-Vorpommern |  | Steam turbine - Gas | 1993 | in Betrieb | Mehrere Energieträger | Erdgas | Erdgas | Erdgas | Nein | Ja | 15.1 | 15.402 | DE00100017389AS000000000001237294 | 20 | E.DIS AG
BNA0026 | Windpark Fehnland GmbH & Co. KG Renditefonds |  | 26689 | Apen |  | Niedersachsen |  | Wind onshore | 2001 | in Betrieb | Windenergie (Onshore-Anlage) |  |  | Windenergie (Onshore-Anlage) | Ja | Nein | 19.8 | 19.8 |  | HS/MS | EWE NETZ GmbH
BNA0027 | Zellstoff Stendal GmbH | Zellstoff Stendal GmbH | 39596 | Arneburg | Goldbecker Straße 1 | Sachsen-Anhalt | - | Steam turbine - Biomass | 2004 | in Betrieb | Biomasse | Ablauge aus Zellstoffproduktion, Rinde/Holzreste | Heinzoel, Erdgas | Biomasse | Ja | ja | 138.9 | 149.5953 | DE0075603959600000E00000000013559 DE0075603959600000E00000000013560 DE0075603959600000E00000000013561 | 30 | Infrastrukturbetrieb der Stadt Arneburg | Biomasse | 1.077
BNA0028a | SachsenFonds GmbH & Co. Windpark I KG |  | 39596 | Arneburg |  | Sachsen-Anhalt |  | Wind onshore | 2001 | in Betrieb | Windenergie (Onshore-Anlage) |  |  | Windenergie (Onshore-Anlage) | Ja | Nein | 31.5 | 31.5 | UW Arneburg | 20 | Avacon AG
BNA0028b |  |  | 39596 | Arneburg |  | Sachsen-Anhalt |  | Wind onshore | 2001 | in Betrieb | Windenergie (Onshore-Anlage) |  |  | Windenergie (Onshore-Anlage) | Ja | Nein | 85.5 | 85.5 |  | MS | Avacon AG
BNA0029 | ESK Solarenergie GmbH & Co. KG | Solarpark Petzenbach | 94424 | Arnstorf |  | Bayern |  | Solar PV | 2010 | in Betrieb | Solare Strahlungsenergie |  |  | Solare Strahlungsenergie | Ja | Nein | 10 | 10 | UW Arnstorf | 21 | Bayernwerk AG
BNA0030 | e.disnatur Erneuerbare Energien GmbH |  | 6556 | Artern |  | Thüringen |  | Wind onshore | 2002 | in Betrieb | Windenergie (Onshore-Anlage) |  |  | Windenergie (Onshore-Anlage) | Ja | Nein | 12 | 12 |  | HS/MS | Mitteldeutsche Netzgesellschaft Strom mbH
BNA0033 | Stadtwerke Augsburg Energie GmbH | Gasturbine | 86165 | Augsburg | Beim Grenzgraben 10 | Bayern | GT | Gas turbine | 2004 | in Betrieb | Erdgas |  |  | Erdgas | Nein | Ja | 30.7 | 31.1605 | Station 1000 | 110 | Netze Augsburg GmbH
BNA0034 | Bürgerwindpark Königsmoor GmbH & Co KG |  | 26607 | Aurich |  | Niedersachsen |  | Wind onshore | 2009 | in Betrieb | Windenergie (Onshore-Anlage) |  |  | Windenergie (Onshore-Anlage) | Ja | Nein | 19.5 | 19.5 |  | HS/MS | EWE NETZ GmbH
BNA0035 |  |  | 26607 | Aurich |  | Niedersachsen |  | Wind onshore | 2002 | in Betrieb | Windenergie (Onshore-Anlage) |  |  | Windenergie (Onshore-Anlage) | Ja | Nein | 14.4 | 14.4 |  | HS/MS | EWE NETZ GmbH
BNA0036 |  |  | 39393 | Ausleben |  | Sachsen-Anhalt |  | Wind onshore | 1999 | in Betrieb | Windenergie (Onshore-Anlage) |  |  | Windenergie (Onshore-Anlage) | Ja | Nein | 15.9 | 15.9 |  | MS | Avacon AG
BNA0037 |  |  | 39393 | Ausleben |  | Sachsen-Anhalt |  | Wind onshore | 2002 | in Betrieb | Windenergie (Onshore-Anlage) |  |  | Windenergie (Onshore-Anlage) | Ja | Nein | 12 | 12 |  | MS | Avacon AG
BNA0038 |  |  | 39393 | Ausleben |  | Sachsen-Anhalt |  | Wind onshore | 1999 | in Betrieb | Windenergie (Onshore-Anlage) |  |  | Windenergie (Onshore-Anlage) | Ja | Nein | 10 | 10 |  | MS | Avacon AG
BNA0039 | Ocean Breeze Energy GmbH & Co. KG | Bard Offshore 1 |  | Nordsee | 90 km nordwestlich von Borkum | AWZ |  | Wind offshore | 2010 - 2013 | in Betrieb | Windenergie (Offshore-Anlage) |  |  | Windenergie (Offshore-Anlage) | Ja | Nein | 400 | 400 | Diele | 380 | TenneT TSO GmbH
BNA0042 | Innwerk AG | Egglfing | 94072 | Bad Füssing | Am Innwerk 13 | Bayern | Egglfing | Hydro river | 1944 | in Betrieb | Laufwasser |  |  | Laufwasser | Nein | Nein | 40.4 | 40.7535 | Schaltanlage vor Ort | 110 | Bayernwerk AG
BNA0043 | Erneuerbare Energien Verwaltungs GmbH Dresden |  | 99947 | Bad Langensalza |  | Thüringen |  | Wind onshore | 1999 | in Betrieb | Windenergie (Onshore-Anlage) |  |  | Windenergie (Onshore-Anlage) | Ja | Nein | 35.8 | 36 | UW Bad Langensalza Trafo 104 | HS | TEN Thüringer Energienetze GmbH
BNA0044a | ENERCON Windpark GmbH & Co. Wiegleben KG | Windpark Wiegleben | 99947 | Bad Langensalza |  | Thüringen |  | Wind onshore | 2001 | in Betrieb | Windenergie (Onshore-Anlage) |  |  | Windenergie (Onshore-Anlage) | Ja | nein | 9 | 9 |  | 20 | TEN Thüringer Energienetze GmbH
BNA0044b | Windpark Wiegleben II GmbH & Co. KG | Windpark Wiegleben II | 99947 | Wiegleben |  | Thüringen |  | Wind onshore | 2010 | in Betrieb | Windenergie (Onshore-Anlage) |  |  | Windenergie (Onshore-Anlage) | Ja | nein | 6 | 6 |  | 20 | TEN Thüringer Energienetze GmbH
BNA0045 | EnBW Energie Baden-Württemberg AG | Rheinkraftwerk Säckingen | 79713 | Bad Säckingen | Murger Weg 2 | Baden-Württemberg | Säckingen | Hydro river | 1966 | in Betrieb | Laufwasser |  |  | Laufwasser | Nein | nein | 36.8 | 74.336 | Säckingen bzw. CH | 110 | Netze BW GmbH
BNA0046 | Schluchseewerk Aktiengesellschaft | Säckingen | 79713 | Bad Säckingen | Stollenweg 2 | Baden-Württemberg | Säckingen | Hydro mountain / pumped storage | 1966 | in Betrieb | Pumpspeicher |  |  | Pumpspeicher | Nein | Nein | 360 | 384.912 | Kühmoos | 220 | Amprion/Transnet BW | Pumpspeicher | 1.0692
BNA0047 | EREM European Renewable Energy Management GmbH & Co. 8.German Wind KG |  | 32108 | Bad Salzuflen |  | Nordrhein-Westfalen |  | Wind onshore | 2001 | in Betrieb | Windenergie (Onshore-Anlage) |  |  | Windenergie (Onshore-Anlage) | Ja | Nein | 10.5 | 10.5 |  | MS | Westfalen Weser Netz GmbH
BNA0048 | InvestInvent 16. Windpark GmbH & Co. KG |  | 63628 | Bad Soden-Salmünster |  | Hessen |  | Wind onshore | 2009 | in Betrieb | Windenergie (Onshore-Anlage) |  |  | Windenergie (Onshore-Anlage) | Ja | Nein | 18 | 18 |  | HS/MS | OsthessenNetz GmbH
BNA0049 | Windpark Büren GmbH & Co. KG |  | 33181 | Bad Wünnenberg |  | Nordrhein-Westfalen |  | Wind onshore | 2009 | in Betrieb | Windenergie (Onshore-Anlage) |  |  | Windenergie (Onshore-Anlage) | Ja | Nein | 10 | 10 |  | HS | Westnetz GmbH
BNA0050 |  |  | 39624 | Badel |  | Sachsen-Anhalt |  | Wind onshore | 2002 | in Betrieb | Windenergie (Onshore-Anlage) |  |  | Windenergie (Onshore-Anlage) | Ja | Nein | 16.5 | 16.5 |  | HS | HSN Magdeburg GmbH
BNA0051 | Cargill Deutschland GmbH | KWK-Anlage Barby | 39249 | Barby | Monplaisirstr. 22 | Sachsen-Anhalt | - | Gas turbine | 2013 | in Betrieb | Erdgas |  |  | Erdgas | Nein | Ja | 17.8 | 16.16 | Übergabe Schaltanlage E.ON | 20 | Avacon AG
BNA0052 |  |  | 39179 | Barleben |  | Sachsen-Anhalt |  | Wind onshore | 2001 | in Betrieb | Windenergie (Onshore-Anlage) |  |  | Windenergie (Onshore-Anlage) | Ja | Nein | 10.8 | 10.8 |  | MS | Avacon AG
BNA0053 |  |  | 30890 | Barsinghausen |  | Niedersachsen |  | Wind onshore | 2005 | in Betrieb | Windenergie (Onshore-Anlage) |  |  | Windenergie (Onshore-Anlage) | Ja | Nein | 16.9 | 16.9 |  | MS | Avacon AG
BNA0054 | RWE Vertrieb AG | RWE Innogy Brise Windparkbetriebsgesellschaft mbH | 27383 | Bartelsdorf |  | Niedersachsen | Bartelsdorf | Wind onshore | 2009 | in Betrieb | Windenergie (Onshore-Anlage) |  |  | Windenergie (Onshore-Anlage) | Ja | Nein | 32 | 32 | UW Rotenburg | 20 | EWE NETZ GmbH
BNA0055 | Pfleiderer Baruth GmbH | UTB | 15837 | Baruth/Mark | An der Birkenpfuhlheide 3 | Brandenburg |  | Steam turbine - Biomass | 2002 | in Betrieb | Biomasse | Holz | Holz;Gas | Biomasse | Ja | Ja | 16 | 19.9945 | UTB/Eon-edis | 20 | E.DIS AG
BNA0057 | ENERTRAG Aktiengesellschaft | UW Basedow | 17291 | Basedow | Gemarkung Klinkow, Flur 1, Flurstück 109 | Brandenburg | UW Basedow | Wind onshore | 2009 | in Betrieb | Windenergie (Onshore-Anlage) |  | Solar | Windenergie (Onshore-Anlage) | Ja | Nein | 21.9 | 21.9 | UW Basedow | 110 | E.DIS AG
BNA0058 | BHT-Windpark GmbH & Co. Hollwedel KG |  | 27211 | Bassum |  | Niedersachsen |  | Wind onshore | 2004 | in Betrieb | Windenergie (Onshore-Anlage) |  |  | Windenergie (Onshore-Anlage) | Ja | Nein | 14 | 14 |  | MS | Avacon AG
BNA0059a | Volkswagen AG | HKW Kassel | 34225 | Baunatal |  | Hessen | Turbine 1 | Steam turbine - Gas | 1961 | Endgültig Stillgelegt 2013 (ohne StA) | Erdgas |  |  | Erdgas | Nein | Ja | 12.2 | 12.444 | Anlage A | 20 | VW Kraftwerk GmbH
BNA0059b | Volkswagen AG | GuD Baunatal, VW Werksgelände | 34225 | Baunatal |  | Hessen |  | CCGT | 2013 | in Betrieb | Erdgas |  |  | Erdgas | Nein | Ja | 78 | 79.56 | UW Rengershausen | 110 | Avacon AG
BNA0060 | Breeze Two Energy GmbH & Co. KG |  | 50181 | Bedburg |  | Nordrhein-Westfalen |  | Wind onshore | 2006 | in Betrieb | Windenergie (Onshore-Anlage) |  |  | Windenergie (Onshore-Anlage) | Ja | Nein | 24 | 24 |  | HS/MS | Westnetz GmbH
BNA0061 |  |  | 15518 | Beerfelde |  | Brandenburg |  | Wind onshore | 2002 | in Betrieb | Windenergie (Onshore-Anlage) |  |  | Windenergie (Onshore-Anlage) | Ja | Nein | 10.5 | 10.5 |  | HS/MS | E.DIS AG
BNA0062 | Sonae Arauco Beeskow GmbH | BHW Beeskow | 15848 | Beeskow |  | Brandenburg |  | Steam turbine - Biomass | 2001 | in Betrieb | Biomasse |  |  | Biomasse | Ja | Ja | 18.3 | 19.7306 | Umspannwerk Beeskow der E.DIS AG | HS/MS | E.DIS AG
BNA0063 | Breeze Four Energy GmbH & Co. KG | Beeskow-Neuendorf | 15848 | Beeskow |  | Brandenburg | Beeskow-Neuendorf | Wind onshore | 2002 | in Betrieb | Windenergie (Onshore-Anlage) |  |  | Windenergie (Onshore-Anlage) | Ja | Nein | 30 | 30 | UW Birkholz | 110 | E.DIS AG
BNA0064 | Windpark Berge-Kleeste GmbH & Co. KG | Windpark Berge / Kleeste | 19348 | Berge |  | Brandenburg |  | Wind onshore | 2003 | in Betrieb | Windenergie (Onshore-Anlage) |  |  | Windenergie (Onshore-Anlage) | Ja | Nein | 28.8 | 12.9 |  | HöS/HS | 50Hertz Transmission GmbH
BNA0065 | Donau-Wasserkraft AG | Bergheim | 86673 | Bergheim |  | Bayern | entfällt | Hydro river | 1970 | in Betrieb | Laufwasser |  |  | Laufwasser | Nein | Nein | 23.7 | 23.937 | loco Kraftwerk | 110, 16,7 Hz | DB Energie GmbH
BNA0066 | Innogy SE | BMKW Bergkamen | 59192 | Bergkamen | Ernst-Schering-Straße 10 | Nordrhein-Westfalen |  | Steam turbine - Biomass | 2005 | in Betrieb | Biomasse |  |  | Biomasse | Ja | Ja | 17.7 | 19.0629 | DE000323591920000304434000000S003 | 30 | GSW Gemeinschaftsstadtwerke GmbH Kamen, Bönen, Bergkamen
BNA0067 | RWE Generation SE | Bergkamen | 59192 | Bergkamen |  | Nordrhein-Westfalen | A | Steam turbine - Coal | 1981 | in Betrieb | Steinkohle |  |  | Steinkohle | Nein | Ja | 717 | 747 | Gersteinwerk | 380 | Amprion GmbH |  | 1.0418
BNA0068 | RWE Vertrieb AG | HHKW Berlin-Neukölln | 12355 | Berlin | Köpenicker Straße 32 | Berlin |  | Steam turbine - Biomass | 2005 | in Betrieb | Biomasse |  |  | Biomasse | Ja | Ja | 16.5 | 17.7705 | DE0000801235500000000000080116330 | 110 | Stromnetz Berlin GmbH
BNA0073 | Vattenfall Europe Wärme AG | Mitte | 10179 | Berlin | Köpenicker Straße 60 | Berlin | GuD Mitte | CCGT | 1996 | in Betrieb | Erdgas |  |  | Erdgas | Nein | Ja | 444 | 460 | Mitte | 110 | Stromnetz Berlin GmbH | Gas CCGT | 1.036
BNA0074 | Vattenfall Europe Wärme AG | Charlottenburg | 10589 | Berlin | Am Spreebord 5 | Berlin | Charlottenburg | Gas turbine | 1975 | in Betrieb | Mehrere Energieträger | Erdgas | Mineralöl | Erdgas | Nein | Ja | 144 | 213.11 | Charlottenburg | 110 | Stromnetz Berlin GmbH
BNA0075 | Vattenfall Europe Wärme AG | Lichterfelde | 12207 | Berlin | Ostpreußendamm 61 | Berlin | Lichterfelde 1 | Steam turbine - Gas | 1972 | in Betrieb | Erdgas |  |  | Erdgas | Nein | Ja | 144 | 151.9754 | Lichterfelde | 110 | Stromnetz Berlin GmbH | Erdgas (ST) | 1.0554
BNA0076 | Vattenfall Europe Wärme AG | Lichterfelde | 12207 | Berlin | Ostpreußendamm 61 | Berlin | Lichterfelde 3 | Steam turbine - Gas | 1974 | in Betrieb | Erdgas |  |  | Erdgas | Nein | Ja | 144 | 151.9754 | Lichterfelde | 110 | Stromnetz Berlin GmbH
BNA0080 | Vattenfall Europe Wärme AG | Lichterfelde | 12207 | Berlin | Ostpreußendamm 61 | Berlin | Lichterfelde 2 | Steam turbine - Gas | 1973 | Endgültig Stillgelegt 2016 (mit StA) | Erdgas |  |  | Erdgas | Nein | Ja | 144 | 151.9754 | Lichterfelde | 110 | Stromnetz Berlin GmbH
BNA0081 | Vattenfall Europe Wärme AG | Klingenberg | 10317 | Berlin | Köpenicker Chaussee 42 - 45 | Berlin | Klingenberg | Steam turbine - Gas | 1981 | in Betrieb | Mehrere Energieträger | Braunkohle | Erdgas, Mineralöl | Erdgas | Nein | Ja | 164 | 188 | Klingenberg | 110 | Stromnetz Berlin GmbH
BNA0082 | Vattenfall Europe Wärme AG | Reuter | 13599 | Berlin | Otternbuchtstr. 11 | Berlin | Reuter C | Steam turbine - Coal | 1969 | in Betrieb | Mehrere Energieträger | Steinkohle | Holz | Steinkohle | Nein | Ja | 124 | 165 | Reuter | 110 | Stromnetz Berlin GmbH
BNA0083 | Vattenfall Europe Wärme AG | Wilmersdorf | 14199 | Berlin | Forckenbeckstr. 3 - 6 | Berlin | Wilmersdorf | Gas turbine - oil | 1977 | in Betrieb | Mineralölprodukte |  |  | Mineralölprodukte | Nein | Ja | 276 | 278.76 | Wilmersdorf | 110 | Stromnetz Berlin GmbH
BNA0084 | Vattenfall Europe Wärme AG | Reuter | 13599 | Berlin | Otternbuchtstr. 11 | Berlin | Reuter M | Steam turbine - Waste | 1998 | in Betrieb | Abfall | Dampf aus Müllverbrennungsanlage |  | Abfall | Nein | Ja | 36 | 39.9773 | Reuter | 110 | Stromnetz Berlin GmbH
BNA0085a | Vattenfall Europe Wärme AG | Moabit | 13353 | Berlin | Friedrich-Krause-Ufer 10- 15 | Berlin | Moabit A | Steam turbine - Coal | 1990 | in Betrieb | Mehrere Energieträger | Steinkohle | Holz | Steinkohle | Nein | Ja | 89 | 96.3238 | Moabit | 110 | Stromnetz Berlin GmbH
BNA0085b | Vattenfall Europe Wärme AG | Moabit | 13353 | Berlin | Friedrich-Krause-Ufer 10- 15 | Berlin | Moabit GT | Gas turbine - oil | 1971 | in Betrieb | Mineralölprodukte |  |  | Mineralölprodukte | Nein | Nein | 51 | 51.51 | Moabit | 110 | Stromnetz Berlin GmbH
BNA0086 | Vattenfall Europe Wärme AG | Reuter West | 13599 | Berlin | Großer Spreering 5 | Berlin | Reuter West D | Steam turbine - Coal | 1987 | in Betrieb | Steinkohle |  |  | Steinkohle | Nein | Ja | 282 | 300 | Reuter | 380 | 50Hertz Transmission GmbH
BNA0087 | Vattenfall Europe Wärme AG | Reuter West | 13599 | Berlin | Großer Spreering 5 | Berlin | Reuter West E | Steam turbine - Coal | 1988 | in Betrieb | Steinkohle |  |  | Steinkohle | Nein | Ja | 282 | 300 | Reuter | 380 | 50Hertz Transmission GmbH
BNA0088a | Solvay Chemicals GmbH | Industriekraftwerk Bernburg (IKB) | 6406 | Bernburg |  | Sachsen-Anhalt |  | Steam turbine - Gas | 1994 | in Betrieb | Erdgas |  |  | Erdgas | Nein | Ja | 66 | 38.8668 | 173 | 110 | Mitteldeutsche Netzgesellschaft Strom mbH
BNA0088b | Solvay Chemicals GmbH | Dampfturbinenanlage der EBS-Kessel | 6406 | Bernburg |  | Sachsen-Anhalt |  | Steam turbine - Waste | 2010 | in Betrieb | Abfall |  |  | Abfall | Nein | Ja | 35 | 69.6554 | Umspannwerk Bernburg Nord | 110 | Mitteldeutsche Netzgesellschaft Strom mbH |  | 1.9902
BNA0089 | Erzeugergemeinschaft Dittersbach GbR |  | 2748 | Bernstadt a. d. Eigen |  | Sachsen |  | Wind onshore | 2003 | in Betrieb | Windenergie (Onshore-Anlage) |  |  | Windenergie (Onshore-Anlage) | Ja | Nein | 20.8 | 20.8 |  | HS | ENSO Netz GmbH
BNA0090 | ENERTRAG Aktiengesellschaft | ENERTRAG Netz GmbH (UW Bertikow) | 17291 | Bertikow |  | Brandenburg |  | Steam turbine - Biomass | 2003 | in Betrieb | Biomasse |  |  | Biomasse | Ja | Nein | 20 | 21.54 | UW Bertikow | 220 | 50Hertz Transmission GmbH
BNA0091a | ENERTRAG Aktiengesellschaft | UW Bertikow | 17291 | Weselitz | Flur 1, Flurst. 130/1 | Brandenburg | UW Bertikow | Wind onshore | 2003 | in Betrieb | Windenergie (Onshore-Anlage) |  |  | Windenergie (Onshore-Anlage) | Ja | Nein | 328 | 328 | UW Bertikow | 220 | 50Hertz Transmission GmbH
BNA0091b | Theolia Naturenergien GmbH | Windpark Falkenwalde | 17291 | Uckerfelde-Kleinow |  | Brandenburg |  | Wind onshore | 2004 | in Betrieb | Windenergie (Onshore-Anlage) |  |  | Windenergie (Onshore-Anlage) | Ja | Nein | 12 | 12 | UW Bertikow | 220 | 50Hertz Transmission GmbH
BNA0092 | Windpark GmbH & Co. Weserbrise KG | Windpark Holste / Ringstedt | 27616 | Beverstedt |  | Niedersachsen |  | Wind onshore | 2006 | in Betrieb | Windenergie (Onshore-Anlage) |  |  | Windenergie (Onshore-Anlage) | Ja | Nein | 25.2 | 25.2 | Stubbener Landstr. 1, 27616 Beverstedt | HS/MS | EWE NETZ GmbH
BNA0093 | STEAG GmbH | Kraftwerk Bexbach | 66450 | Bexbach | Grubenstraße | Saarland | BEX | Steam turbine - Coal | 1983 | Netzreserve | Steinkohle |  |  | Steinkohle | Nein | Nein | 726 | 773 | Mittelbexbach | 380 | Amprion GmbH |  | 1.0647
BNA0097 | MVA Bielefeld-Herford GmbH | MVA Bielefeld | 33609 | Bielefeld | Schelpmilser Weg 30 | Nordrhein-Westfalen | Linien 1 - 3 | Steam turbine - Waste | 1981 | in Betrieb | Abfall | Abfall, biologisch abbaubarer Anteil von Abfällen aus Haushalten und Industrie |  | Abfall | Nein | Ja | 34 | 37.7563 | UW Milse | 110 | SWB Netz GmbH
BNA0098 | Stadtwerke Bielefeld GmbH | HKW Schildescher Straße | 33611 | Bielefeld |  | Nordrhein-Westfalen |  | Steam turbine - Gas | 1978 | Sonderfall | Mehrere Energieträger | Erdgas L | Heizöl el | Erdgas | Nein | Ja | 23 | 23.735 | UW Kraftwerk | 110 | SWB Netz GmbH
BNA0099 | Uniper Kraftwerke GmbH | Gasturbinenkraftwerk Bielefeld Ummeln | 33649 | Bielefeld |  | Nordrhein-Westfalen | GT Ummeln | Gas turbine | 1975 | Endgültig Stillgelegt 2015 (mit StA) | Erdgas |  |  | Erdgas | Nein | Nein | 55 | 55.55 | UW - Bielefeld West | 110 | SWB Netz GmbH
BNA0100 | Stadtwerke Bielefeld GmbH | GuD Kraftwerk Hillegossen | 33697 | Bielefeld |  | Nordrhein-Westfalen | GuD | CCGT | 2005 | in Betrieb | Erdgas |  |  | Erdgas | Nein | ja | 37.5 | 38.4788 |  | 110 | SWB Netz GmbH
BNA0101 | Stadtwerke Bielefeld GmbH | HKW Schildescher Straße | 33611 | Bielefeld |  | Nordrhein-Westfalen |  | Steam turbine - Gas | 1966 | Sonderfall | Mehrere Energieträger | Erdgas L | Heizöl el | Erdgas | Nein | Ja | 41 | 57.3614 | UW Kraftwerk | 110 | SWB Netz GmbH
BNA0102 | UWB Umspannwerk Betriebsgesellschaft Biere mbH, UWB Umspannwerk Betriebsgesellschaft Borne mbH | Windparks Biere und Borne | 39221 | Biere |  | Sachsen-Anhalt |  | Wind onshore | 1999 | in Betrieb | Windenergie (Onshore-Anlage) |  |  | Windenergie (Onshore-Anlage) | Ja | Nein | 94.5 | 83.45 | UW Biere und UW Biere West | HS | HSN Magdeburg GmbH
BNA0103 | Stadtwerke Leipzig GmbH | Biomassekraftwerk Bischofferode | 37345 | Bischofferode |  | Thüringen |  | Steam turbine - Biomass | 2006 | in Betrieb | Biomasse | Waldrestholz |  | Biomasse | Ja | Nein | 18.1 | 19.4937 | Umspannwerk Bischofferode | 20 | TEN Thüringer Energienetze GmbH
BNA0104 | Bau- und Umwelttechnik Gesellschaft für ökologisches Investment mbH & Co.Windwelt KG |  | 1877 | Bischofswerda |  | Sachsen |  | Wind onshore | 2003 | in Betrieb | Windenergie (Onshore-Anlage) |  |  | Windenergie (Onshore-Anlage) | Ja | Nein | 20 | 20 |  | HS | ENSO Netz GmbH
BNA0105 | envia THERM GmbH | GuD Bitterfeld | 6749 | Bitterfeld |  | Sachsen-Anhalt |  | CCGT | 2000 | in Betrieb | Erdgas |  |  | Erdgas | Nein | Ja | 106 | 107.06 | UW Bitterfeld Mitte | 110 | Mitteldeutsche Netzgesellschaft Strom mbH
BNA0106 | Zellstoff- und Papierfabrik Rosenthal GmbH |  | 7366 | Blankenstein | Hauptstraße 16 | Thüringen |  | Steam turbine - Biomass | 1999 | in Betrieb | Biomasse |  |  | Biomasse | Ja | Ja | 53.5 | 57 | Umspannwerk | 20 | TEN Thüringer Energienetze GmbH
BNA0107 | Neue GHF Bliesdorf-Ketzin GmbH & Co. KG | Bliesdorf | 16269 | Bliesdorf |  | Brandenburg | Bliesdorf | Wind onshore | 2001 | in Betrieb | Windenergie (Onshore-Anlage) |  |  | Windenergie (Onshore-Anlage) | Ja | Nein | 33.5 | 32.5 | UW Bliesdorf | 110 | E.DIS AG
BNA0109 | CaSa Energy GmbH |  | 46395 | Bocholt |  | Nordrhein-Westfalen |  | Wind onshore | 2007 | in Betrieb | Windenergie (Onshore-Anlage) |  |  | Windenergie (Onshore-Anlage) | Ja | Nein | 10 | 10 |  | MS | Bocholter Energie- und Wasserversorgung GmbH
BNA0110 | RWE Generation SE | Bochum | 44799 | Bochum |  | Nordrhein-Westfalen | KBO | Gas turbine | 2004 | in Betrieb | Erdgas |  |  | Erdgas | Nein | Ja | 20.7 | 20.907 | Weitmar | 110 | Westnetz GmbH
BNA0111 | Stadtwerke Bochum Holding GmbH | HKW Hiltrop | 44805 | Bochum |  | Nordrhein-Westfalen |  | Steam turbine - Gas | 2014 | in Betrieb | Erdgas |  |  | Erdgas | Nein | Ja | 44 | 31.9781 | INGU 2089 / IGRU 2088 | 10 | Stadtwerke Bochum Netz GmbH
BNA0112 | BKW Deutschland GmbH | Windpark Bockelwitz | 4703 | Bockelwitz |  | Sachsen |  | Wind onshore | 1999 | in Betrieb | Windenergie (Onshore-Anlage) |  |  | Windenergie (Onshore-Anlage) | Ja | Nein | 15 | 15 | DE0009990470300000E10000601000001 |  | Mitteldeutsche Netzgesellschaft Strom mbH
BNA0113 |  |  | 31167 | Bockenem |  | Niedersachsen |  | Wind onshore | 2003 | in Betrieb | Windenergie (Onshore-Anlage) |  |  | Windenergie (Onshore-Anlage) | Ja | Nein | 12 | 12 |  | MS | Avacon AG
BNA0114 | Windpark Hiddels GmbH & Co. Betriebs KG |  | 26345 | Bockhorn |  | Niedersachsen |  | Wind onshore | 2000 | in Betrieb | Windenergie (Onshore-Anlage) |  |  | Windenergie (Onshore-Anlage) | Ja | Nein | 18.3 | 18.3 |  | MS | EWE NETZ GmbH
BNA0115 | Lausitz Energie Kraftwerke AG | Lippendorf | 4007 | Böhlen | Werkstraße | Sachsen | R | Steam turbine - Lignite | 2000 | in Betrieb | Braunkohle |  |  | Braunkohle | Nein | Ja | 875 | 920 | Pulgar | 380 | 50Hertz Transmission GmbH
BNA0116 | EnBW Energie Baden-Württemberg AG | Braunkohlekraftwerk Lippendorf | 4564 | Böhlen | Werkstraße | Sachsen | LIP S | Steam turbine - Lignite | 1999 | in Betrieb | Braunkohle |  |  | Braunkohle | Nein | Ja | 875 | 920 | Pulgar | 380 | 50Hertz Transmission GmbH | Braunkohle | 1.0514
BNA0117a | Energie- und Wasserversorgung Bonn/Rhein-Sieg GmbH | Heizkraftwerk Karlstraße | 53115 | Bonn |  | Nordrhein-Westfalen | Heizkraftwerk Karlstraße | Steam turbine - Waste | 1991 | in Betrieb | Mehrere Energieträger | Dampf aus Müllverbrennungsanlage |  | Abfall | Nein | Ja | 12 | 13.2 | Umspannanlage Endenich | 10 | Bonn Netz GmbH
BNA0117b | Energie- und Wasserversorgung Bonn/Rhein-Sieg GmbH | Heizkraftwerk Karlstraße | 53115 | Bonn |  | Nordrhein-Westfalen | Heizkraftwerk Karlstraße | Steam turbine - Gas | 2013 | in Betrieb | Mehrere Energieträger | Erdgas | Dampf aus Müllverbrennungsanlage | Erdgas | Nein | Ja | 95 | 96.9 |  | 10 und 110 | Bonn Netz GmbH
BNA0118 | Energie- und Wasserversorgung Bonn/Rhein-Sieg GmbH | Heizkraftwerk Süd | 53121 | Bonn |  | Nordrhein-Westfalen | Heizkraftwerk Süd | Steam turbine - Gas | 1969 | Endgültig Stillgelegt 2012 (ohne StA) | Erdgas |  |  | Erdgas | Nein | Ja | 14.4 | 15.1975 | Umspannanlage Kessenich | 10 | Bonn Netz GmbH
BNA0119 | Mönikes Energie GmbH & Co. KG |  | 33178 | Borchen |  | Nordrhein-Westfalen |  | Wind onshore | 2002 | in Betrieb | Windenergie (Onshore-Anlage) |  |  | Windenergie (Onshore-Anlage) | Ja | Nein | 16.8 | 16.8 |  | HS/MS | Westfalen Weser Netz GmbH
BNA0120 | H & P Windkraft GmbH & Co. KG |  | 33178 | Borchen |  | Nordrhein-Westfalen |  | Wind onshore | 2001 | in Betrieb | Windenergie (Onshore-Anlage) |  |  | Windenergie (Onshore-Anlage) | Ja | Nein | 11.8 | 11.8 |  | HS/MS | Westfalen Weser Netz GmbH
BNA0121 | Borchers Biomassekraftwerk GmbH |  | 46325 | Borken |  | Nordrhein-Westfalen |  | Steam turbine - Biomass | 2006 | in Betrieb | Biomasse |  |  | Biomasse | Ja | Ja | 11.4 | 12.3047 |  | MS | Westnetz GmbH
BNA0122 | Lausitz Energie Kraftwerke AG | Boxberg | 2943 | Boxberg | Am Kraftwerk 1 | Sachsen | N | Steam turbine - Lignite | 1979 | in Betrieb | Braunkohle |  |  | Braunkohle | Nein | Ja | 465 | 500 | Bärwalde | 380 | 50Hertz Transmission GmbH
BNA0123 | Lausitz Energie Kraftwerke AG | Boxberg | 2943 | Boxberg | Am Kraftwerk 1 | Sachsen | P | Steam turbine - Lignite | 1980 | in Betrieb | Braunkohle |  |  | Braunkohle | Nein | Ja | 465 | 500 | Bärwalde | 380 | 50Hertz Transmission GmbH |  | 1.0753
BNA0124 | Lausitz Energie Kraftwerke AG | Boxberg | 2943 | Boxberg | Am Kraftwerk 1 | Sachsen | Q | Steam turbine - Lignite | 2000 | in Betrieb | Braunkohle |  |  | Braunkohle | Nein | Ja | 857 | 907 | Bärwalde | 380 | 50Hertz Transmission GmbH |  | 1.0753
BNA0125 | Wind 100 GmbH & Co.KG |  | 97944 | Boxberg |  | Baden-Württemberg |  | Wind onshore | 2004 | in Betrieb | Windenergie (Onshore-Anlage) |  |  | Windenergie (Onshore-Anlage) | Ja | Nein | 10 | 10 |  | MS | Netze BW GmbH
BNA0126 | Windpark Braderup GmbH & Co.KG |  | 25923 | Braderup |  | Schleswig-Holstein |  | Wind onshore | 2005 | in Betrieb | Windenergie (Onshore-Anlage) |  |  | Windenergie (Onshore-Anlage) | Ja | Nein | 11.8 | 11.8 |  | MS | Schleswig-Holstein Netz AG
BNA0127 | Windpark Brake GmbH & Co KG Renditefonds |  | 26919 | Brake |  | Niedersachsen |  | Wind onshore | 2002 | in Betrieb | Windenergie (Onshore-Anlage) |  |  | Windenergie (Onshore-Anlage) | Ja | Nein | 10 | 10 |  | HS/MS | EWE NETZ GmbH
BNA0128 | FWE Windpark Wittstedt K/S c/o ESSEX INVEST A/S |  | 27628 | Bramstedt |  | Niedersachsen |  | Wind onshore | 2001 | in Betrieb | Windenergie (Onshore-Anlage) |  |  | Windenergie (Onshore-Anlage) | Ja | Nein | 19.5 | 19.5 |  | HS/MS | EWE NETZ GmbH
BNA0129 | Stadtwerke Brandenburg an der Havel GmbH | HKW | 14772 | Brandenburg |  | Brandenburg |  | Steam turbine - Gas | 1997 | in Betrieb | Erdgas | Erdgas |  | Erdgas | Nein | Ja | 36 | 36.36 | UW Hohenstücken | 110 | EON
BNA0130 | Uniper Kraftwerke GmbH | Kirchmöser | 14774 | Brandenburg |  | Brandenburg |  | CCGT | 1994 | in Betrieb | Erdgas |  |  | Erdgas | Nein | Nein | 160 | 160 | Unterwerk Kirchmöser | 110 | 50Hertz Transmission GmbH/DB Energie GmbH
BNA0131 |  |  | 14770 | Brandenburg |  | Brandenburg |  | Solar PV | 2010 | in Betrieb | Solare Strahlungsenergie |  |  | Solare Strahlungsenergie | Ja | Nein | 18.6 | 18.647 |  | MS | Stadtwerke Brandenburg an der Havel GmbH
BNA0132 | SachsenFonds Solar II GmbH & Co. KG | Waldpolenz Energiepark FF 2 | 4821 | Brandis |  | Sachsen |  | Solar PV | 2008 | in Betrieb | Solare Strahlungsenergie |  |  | Solare Strahlungsenergie | Ja | Nein | 8 | 7.98 |  | 20 | Mitteldeutsche Netzgesellschaft Strom mbH
BNA0133 | SachsenFonds Solar III GmbH & Co. KG | Waldpolenz Energiepark FF 3 | 4821 | Brandis |  | Sachsen |  | Solar PV | 2008 | in Betrieb | Solare Strahlungsenergie |  |  | Solare Strahlungsenergie | Ja | Nein | 8 | 8.032 |  | 20 | Mitteldeutsche Netzgesellschaft Strom mbH
BNA0134 | SachsenFonds Solar I GmbH & Co. KG | Waldpolenz Energiepark FF 1 | 4821 | Brandis |  | Sachsen |  | Solar PV | 2007 | in Betrieb | Solare Strahlungsenergie |  |  | Solare Strahlungsenergie | Ja | Nein | 24.1 | 24.137 |  | 20 | Mitteldeutsche Netzgesellschaft Strom mbH
BNA0135 | Braunschweiger Versorgungs-AG & Co. KG | HKW-Mitte | 38106 | Braunschweig |  | Niedersachsen | Block 12 | Steam turbine - Gas | 1971 | in Betrieb | Mehrere Energieträger | Erdgas | Heizöl S | Erdgas | Nein | Ja | 20 | 20.2 | UW Hasenwinkel 5/8 | 110 | Braunschweiger Netz GmbH
BNA0136 | Braunschweiger Versorgungs-AG & Co. KG | HKW-Mitte | 38106 | Braunschweig |  | Niedersachsen | GuD | CCGT | 2010 | in Betrieb | Mehrere Energieträger | Erdgas | Heizöl L | Erdgas | Nein | Ja | 74 | 76.0328 | UW Hasenwinkel 3/7 | 110 | Braunschweiger Netz GmbH
BNA0137 | Braunschweiger Versorgungs-AG & Co. KG | HKW-Nord | 38112 | Braunschweig |  | Niedersachsen | GT | Gas turbine | 1965 | in Betrieb | Mehrere Energieträger | Erdgas | Heizöl L | Erdgas | Nein | Ja | 25 | 25.25 | UW Nord Zelle 21 | 110 | Braunschweiger Netz GmbH
BNA0138 | Braunschweiger Versorgungs-AG & Co. KG | HKW-Mitte | 38106 | Braunschweig |  | Niedersachsen | Block 1 | Steam turbine - Coal | 1984 | in Betrieb | Mehrere Energieträger | Steinkohle | Heizöl S | Steinkohle | Nein | Ja | 43.3 | 46.8632 | UW Hasenwinkel | 110 | Braunschweiger Netz GmbH
BNA0139 | swb Entsorgung GmbH | KW Hafen | 28237 | Bremen | Otavistr. 7-9 | Bremen | MKK | Steam turbine - Waste | 2009 | in Betrieb | Abfall |  |  | Abfall | Nein | Nein | 33 | 36.3 | über Block 5 und 6 (KW Hafen; swb Erzeugung) | 110 | Wesernetz Bremen GmbH |  | 1.1
BNA0140 | swb Erzeugung GmbH & Co. KG | KW Hastedt | 28207 | Bremen | Hastedter Osterdeich 255 | Bremen | Block 14 | Steam turbine - Gas | 1972 | Endgültig Stillgelegt 2016 (mit StA) | Erdgas |  |  | Erdgas | Nein | Ja | 155 | 163.5846 | DE0072032820700000000000000232556 | 110 | Wesernetz Bremen GmbH
BNA0141 | swb Erzeugung GmbH & Co. KG | KW Mittelsbüren | 28237 | Bremen | Auf den Delben 35 | Bremen | GT 3 | Gas turbine - oil | 1974 | in Betrieb | Mineralölprodukte | Öl |  | Mineralölprodukte | Nein | Nein | 86 | 88.88 | DE0072032823700000000000000731877 | 110 | Wesernetz Bremen GmbH
BNA0142 | ArcelorMittal Bremen GmbH | KW Mittelsbüren | 28237 | Bremen | Auf den Delben 35 | Bremen | Block 4 | Gas turbine | 1975 | in Betrieb | andere Gase | Gichtgas | Erdgas | Sonstige Energieträger (nicht erneuerbar) | Nein | Nein | 160 | 151.5 | Mittelsbüren | 110 | Wesernetz Bremen GmbH
BNA0143 | swb Erzeugung GmbH & Co. KG | KW Mittelsbüren | 28237 | Bremen | Auf den Delben 35 | Bremen | Block 3 | Steam turbine - Coal | 1974 | Endgültig Stillgelegt 2013 (ohne StA) | Mehrere Energieträger | Gichtgas | Erdgas | Sonstige Energieträger (nicht erneuerbar) | Nein | Nein | 110 | 111.1 | Bahnstromanschluß | 110 | DB Energie GmbH
BNA0144 | swb Erzeugung GmbH & Co. KG | KW Hastedt | 28207 | Bremen | Hastedter Osterdeich 255 | Bremen | Block 15 | Steam turbine - Coal | 2014 | in Betrieb | Steinkohle |  |  | Steinkohle | Nein | Ja | 119 | 130 | DE0072032820700000000000000232557 | 110 | Wesernetz Bremen GmbH
BNA0145 | swb Erzeugung GmbH & Co. KG | KW Hafen | 28237 | Bremen | Otavistr. 7-9 | Bremen | Block 5 | Steam turbine - Coal | 1968 | Endgültig Stillgelegt 2016 (mit StA) | Steinkohle |  |  | Steinkohle | Nein | Ja | 127 | 140 | DE0072032825900000000000000232559 | 110 | Wesernetz Bremen GmbH
BNA0146 | swb Erzeugung GmbH & Co. KG | KW Hafen | 28237 | Bremen | Otavistr. 7-9 | Bremen | Block 6 | Steam turbine - Coal | 1979 | in Betrieb | Steinkohle |  |  | Steinkohle | Nein | Ja | 303 | 300 | DE0072032823700000000000000232558 | 110 | Wesernetz Bremen GmbH
BNA0147 | ENGIE Deutschland AG | Farge | 28777 | Bremen | Wilhelmshavener Str. 6 | Bremen | Farge | Steam turbine - Coal | 1969 | in Betrieb | Mehrere Energieträger | Steinkohle | Klärschlamm, HSL, HEL | Steinkohle | Nein | Nein | 350 | 362 | Farge - FA1 | 220 | TenneT TSO GmbH |  | 1.0343
BNA0148 | WindRAT Bremen GmbH & Co.KG |  | 28237 | Bremen |  | Bremen |  | Wind onshore | 2004 | in Betrieb | Windenergie (Onshore-Anlage) |  |  | Windenergie (Onshore-Anlage) | Ja | Nein | 13.2 | 13.2 |  | HS | Wesernetz Bremen GmbH
BNA0149 | swb Weserwind GmbH & Co. KG |  | 28237 | Bremen |  | Bremen |  | Wind onshore | 2001 | in Betrieb | Windenergie (Onshore-Anlage) |  |  | Windenergie (Onshore-Anlage) | Ja | Nein | 12 | 12 |  | HS/MS | Wesernetz Bremen GmbH
BNA0150 |  |  | 28307 | Bremen |  | Bremen |  | Wind onshore | 2002 | in Betrieb | Windenergie (Onshore-Anlage) |  |  | Windenergie (Onshore-Anlage) | Ja | Nein | 10 | 10 |  | HS/MS | Wesernetz Bremen GmbH
BNA0151 | Stadtwerke Bochum Holding GmbH | Windpark Lehe | 27576 | Bremerhaven |  | Bremen |  | Wind onshore | 2008 | in Betrieb | Windenergie (Onshore-Anlage) |  |  | Windenergie (Onshore-Anlage) | Ja | Nein | 10 | 10 | DE0001072757600000000000000735747 | HS/MS | Wesernetz Bremerhaven GmbH & Co. KG
BNA0152a | Stadtwerke Bochum Holding GmbH | Windpark Speckenbüttel | 27580 | Bremerhaven |  | Bremen | WEA 2 | Wind onshore | 2006 | in Betrieb | Windenergie (Onshore-Anlage) |  |  | Windenergie (Onshore-Anlage) | Ja | Nein | 5 | 5 | DE00753827568WEAMULTIBRIDGRAUWVA2 | MS | EUROGATE Technical Services GmbH
BNA0152b | Stadtwerke Bochum Holding GmbH | Windpark Speckenbüttel | 27580 | Bremerhaven |  | Bremen | WEA 1 | Wind onshore | 2004 | in Betrieb | Windenergie (Onshore-Anlage) |  |  | Windenergie (Onshore-Anlage) | Ja | Nein | 5 | 5 | DE00753827568WEAMULTIBRIDGRAUWVA1 | MS | EUROGATE Technical Services GmbH
BNA0153 | Windpark Altenbruch GmbH & Co. Betriebs-KG |  | 21698 | Brest |  | Niedersachsen |  | Wind onshore | 1999 | in Betrieb | Windenergie (Onshore-Anlage) |  |  | Windenergie (Onshore-Anlage) | Ja | Nein | 14.3 | 14.3 |  | HS/MS | EWE NETZ GmbH
BNA0154 |  |  | 15518 | Briesen OT Biegen |  | Brandenburg |  | Wind onshore | 2006 | in Betrieb | Windenergie (Onshore-Anlage) |  |  | Windenergie (Onshore-Anlage) | Ja | Nein | 10 | 10 |  | HS | E.DIS AG
BNA0155 |  |  | 16306 | Briest |  | Brandenburg |  | Wind onshore | 2002 | in Betrieb | Windenergie (Onshore-Anlage) |  |  | Windenergie (Onshore-Anlage) | Ja | Nein | 17.9 | 17.9 |  | HS | E.DIS AG
BNA0156a | Egger Holzwerkstoffe Brilon GmbH & Co. KG | Egger Kraftwerk Brilon | 59929 | Brilon | Im Kissen 19 | Nordrhein-Westfalen | Biomasse - KWK - Anlage | Steam turbine - Biomass | 1990 | in Betrieb | Biomasse |  |  | Biomasse | Ja | Ja | 18 | 19.386 |  | 10 | Westnetz GmbH
BNA0156b | Egger Holzwerkstoffe Brilon GmbH & Co. KG | Egger Kraftwerk Brilon | 59929 | Brilon | Im Kissen 19 | Nordrhein-Westfalen | Gasturbinen - KWK - Anlage | Gas turbine | 1996 | in Betrieb | Erdgas |  |  | Erdgas | Nein | Ja | 13.5 | 13.635 |  | 10 | Westnetz GmbH
BNA0157 | PreussenElektra GmbH | Brokdorf | 25576 | Brokdorf |  | Schleswig-Holstein | KBR | Nuclear II | 1986 | in Betrieb | Kernenergie |  |  | Kernenergie | Nein | Nein | 1410 | 1440 | Brokdorf | 380 | TenneT TSO GmbH
BNA0158 |  |  | 27305 | Bruchhausen-Vilsen |  | Niedersachsen |  | Wind onshore | 2005 | in Betrieb | Windenergie (Onshore-Anlage) |  |  | Windenergie (Onshore-Anlage) | Ja | Nein | 14 | 14 |  | MS | Avacon AG
BNA0159 |  |  | 27305 | Bruchhausen-Vilsen |  | Niedersachsen |  | Wind onshore | 2010 | in Betrieb | Windenergie (Onshore-Anlage) |  |  | Windenergie (Onshore-Anlage) | Ja | Nein | 10 | 10 |  | MS | Avacon AG
BNA0162 | Vattenfall Europe Nuclear Energy GmbH | Brunsbüttel | 25541 | Brunsbüttel | Otto Hahn Str. 76 | Schleswig-Holstein | GT B | Gas turbine - oil | 1973 | Endgültig Stillgelegt 2017 (mit StA) | Mineralölprodukte |  |  | Mineralölprodukte | Nein | Nein | 63.5 | 64.135 | Brunsbüttel | 380 | 50Hertz Transmission GmbH
BNA0163 | Vattenfall Europe Nuclear Energy GmbH | Brunsbüttel | 25541 | Brunsbüttel | Otto Hahn Str. 76 | Schleswig-Holstein | GT C | Gas turbine - oil | 1973 | Endgültig Stillgelegt 2017 (mit StA) | Mineralölprodukte |  |  | Mineralölprodukte | Nein | Nein | 63.5 | 64.135 | Brunsbüttel | 380 | 50Hertz Transmission GmbH
BNA0164 | Vattenfall Europe Nuclear Energy GmbH | Brunsbüttel | 25541 | Brunsbüttel | Otto Hahn Str. 76 | Schleswig-Holstein | GT D | Gas turbine - oil | 1973 | Endgültig Stillgelegt 2017 (mit StA) | Mineralölprodukte |  |  | Mineralölprodukte | Nein | Nein | 63.5 | 64.135 | Brunsbüttel | 380 | 50Hertz Transmission GmbH
BNA0165 | ERG Power Generation S.p.A. | Brunsbüttel | 25541 | Brunsbüttel |  | Schleswig-Holstein | Brunsbüttel | Wind onshore | 2004 | in Betrieb | Windenergie (Onshore-Anlage) |  |  | Windenergie (Onshore-Anlage) | Ja | Nein | 20 | 11 | UW Ostermoor West | 30 | Schleswig-Holstein Netz AG
BNA0166 | Windpark Brunsbüttel GmbH |  | 25542 | Brunsbüttel |  | Schleswig-Holstein |  | Wind onshore | 2010 | in Betrieb | Windenergie (Onshore-Anlage) |  |  | Windenergie (Onshore-Anlage) | Ja | Nein | 20 | 20 |  | MS | Schleswig-Holstein Netz AG
BNA0167 | Windpark Brunsbüttel GmbH |  | 25541 | Brunsbüttel |  | Schleswig-Holstein |  | Wind onshore | 2010 | in Betrieb | Windenergie (Onshore-Anlage) |  |  | Windenergie (Onshore-Anlage) | Ja | Nein | 10 | 10 |  | MS | Schleswig-Holstein Netz AG
BNA0168 | Windfarm Weimar GmbH & Co.KG, RheinEnergieAG | Windpark Weimar | 7751 | Bucha |  | Thüringen |  | Wind onshore | 2002 | in Betrieb | Windenergie (Onshore-Anlage) |  |  | Windenergie (Onshore-Anlage) | Ja | Nein | 12 | 12 | UW Coppanz | 110 | TEN Thüringer Energienetze GmbH
BNA0169 | Biomasseheizkraftwerk Buchen GmbH |  | 74722 | Buchen | Sansenhecken | Baden-Württemberg |  | Steam turbine - Biomass | 2003 | in Betrieb | Biomasse |  |  | Biomasse | Ja | Ja | 28.4 | 30.5868 |  | MS | Netze BW GmbH
BNA0170 | EnBW Onshore Portfolio GmbH | Windpark Buchholz | 29690 | Buchholz (Aller) |  | Niedersachsen | Buchholz | Wind onshore | 2009 | in Betrieb | Windenergie (Onshore-Anlage) |  |  | Windenergie (Onshore-Anlage) | Ja | Nein | 36 | 36 | UW Marklendorf | 110 | Avacon AG
BNA0171 |  |  | 39288 | Burg |  | Sachsen-Anhalt |  | Wind onshore | 2007 | in Betrieb | Windenergie (Onshore-Anlage) |  |  | Windenergie (Onshore-Anlage) | Ja | Nein | 16 | 16 |  | MS | Avacon AG
BNA0172a | Wacker Chemie AG | Burghausen 01 - GT | 84489 | Burghausen | Johannes-Hess Straße 24 | Bayern |  | Gas turbine | 2001 | in Betrieb | Erdgas |  |  | Erdgas | Nein | Ja | 120 | 121.8 | Burghausen | 110 | Bayernwerk AG
BNA0172b | Wacker Chemie AG | Burghausen 01 - DT | 84489 | Burghausen | Johannes-Hess Straße 24 | Bayern |  | Steam turbine - Gas | 1977 | in Betrieb | Erdgas | Heizöl/EL |  | Erdgas | Nein | Ja | 50 | 51 | Wacker | 10 | Wacker-intern
BNA0173 | Alzwerke GmbH | Alzwerke | 84489 | Burghausen | Johannes-Hess Straße 24 | Bayern |  | Hydro river | 1922 | in Betrieb | Laufwasser |  |  | Laufwasser | Nein | Nein | 45 | 45.45 | Wacker | 10 | Wacker-intern
BNA0174 | InfraServ GmbH & Co. Gendorf KG | Industriepark Werk Gendorf | 84508 | Burgkirchen |  | Bayern |  | Gas turbine | 2002 | in Betrieb | Erdgas |  |  | Erdgas | Nein | Ja | 62 | 38.38 | UW Gendorf | 30 | InfraServ GmbH & Co. Gendorf KG
BNA0175 | Edrifta GmbH & Co. KG |  | 25719 | Busenwurth |  | Schleswig-Holstein |  | Solar PV | 2010 | in Betrieb | Solare Strahlungsenergie |  |  | Solare Strahlungsenergie | Ja | Nein | 14.5 | 14.504 |  | MS | Schleswig-Holstein Netz AG
BNA0176 | ACR Biokraftwerk Calbe Invest GmbH & Co. KG |  | 39240 | Calbe |  | Sachsen-Anhalt |  | Steam turbine - Biomass | 1996 | in Betrieb | Biomasse |  |  | Biomasse | Ja | Nein | 10.2 | 11.0285 |  | MS | Avacon AG
BNA0177 | eins - energie in sachsen GmbH & Co. KG | HKW Chemnitz Nord II | 9115 | Chemnitz |  | Sachsen | Block B | Steam turbine - Lignite | 1988 | in Betrieb | Mehrere Energieträger | Rohbraunkohle | Ersatzbrennstoff, Erdgas (Zünd- und Stützgas) | Braunkohle | Nein | Ja | 56.8 | 63.0752 | UW Chemnitz Glösa | 110 | inetz GmbH
BNA0178 | eins - energie in sachsen GmbH & Co. KG | HKW Chemnitz Nord II | 9114 | Chemnitz |  | Sachsen | Block A | Steam turbine - Gas | 1986 | Vorläufig Stillgelegt (mit StA) | Mehrere Energieträger | Erdgas, Heizöl EL | Heizöl EL | Erdgas | Nein | Ja | 57.2 | 57.772 | UW Chemnitz Mitte | 110 | inetz GmbH
BNA0179 | eins - energie in sachsen GmbH & Co. KG | HKW Chemnitz Nord II | 9116 | Chemnitz |  | Sachsen | Block C | Steam turbine - Lignite | 1990 | in Betrieb | Mehrere Energieträger | Rohbraunkohle | Ersatzbrennstoff, Erdgas (beide Stütz-/Zusatzenergieträger) | Braunkohle | Nein | Ja | 90.8 | 100.8316 | UW Chemnitz Mitte | 110 | inetz GmbH
BNA0180 | Denker & Wulf AG |  | 23743 | Cismar |  | Schleswig-Holstein |  | Wind onshore | 2000 | in Betrieb | Windenergie (Onshore-Anlage) |  |  | Windenergie (Onshore-Anlage) | Ja | Nein | 10.5 | 10.5 |  | MS | Schleswig-Holstein Netz AG
BNA0181 |  |  | 29459 | Clenze |  | Niedersachsen |  | Wind onshore | 2010 | in Betrieb | Windenergie (Onshore-Anlage) |  |  | Windenergie (Onshore-Anlage) | Ja | Nein | 12 | 12 |  | MS | Avacon AG
BNA0182 |  |  | 48653 | Coesfeld |  | Nordrhein-Westfalen |  | Wind onshore | 2002 | in Betrieb | Windenergie (Onshore-Anlage) |  |  | Windenergie (Onshore-Anlage) | Ja | Nein | 12.4 | 12.4 |  | MS | Stadtwerke Coesfeld GmbH
BNA0183 | HKW Heizkraftwerksgesellschaft Cottbus mbH | HKW Cottbus | 3052 | Cottbus |  | Brandenburg | 1 | Steam turbine - Lignite | 1999 | in Betrieb | Mehrere Energieträger | Wirbelschichtbraunkohle | Erdgas, Heizöl | Braunkohle | Nein | Ja | 74 | 82.1755 | SWC / NA 1 und NA 2 | 110 | Mitteldeutsche Netzgesellschaft Strom mbH
BNA0184 | PNE WIND AG | Windpark Altenbruch II | 27478 | Cuxhaven-Altenbruch |  | Niedersachsen |  | Wind onshore | 2009 | in Betrieb | Windenergie (Onshore-Anlage) |  |  | Windenergie (Onshore-Anlage) | Ja | Nein | 25.8 | 25.8 | UW Altenbruch | 110 | Avacon AG
BNA0185 | Windpark Dahlenburg GmbH & Co. KG |  | 21368 | Dahlenburg |  | Niedersachsen |  | Wind onshore | 2002 | in Betrieb | Windenergie (Onshore-Anlage) |  |  | Windenergie (Onshore-Anlage) | Ja | Nein | 35.3 | 36 | UW Dahlenburg | MS | Avacon AG
BNA0186 | E.ON Climate & Renewables Central Europe GmbH | WP Dargelütz | 19374 | Parchim | Parchimer Strasse | Mecklenburg-Vorpommern |  | Wind onshore | 2006 | in Betrieb | Windenergie (Onshore-Anlage) |  |  | Windenergie (Onshore-Anlage) | Ja | nein | 21.6 | 21.6 | DE00729719089VEH0WE00132369065176 | 110 | 50Hertz Transmission GmbH
BNA0187 | Uniper Kraftwerke GmbH | Datteln | 45711 | Datteln |  | Nordrhein-Westfalen | 1 | Steam turbine - Coal | 1964 | Endgültig Stillgelegt 2013 (ohne StA) | Steinkohle |  |  | Steinkohle | Nein | Ja | 95 | 100 | Datteln | 110 | DB Energie GmbH
BNA0188 | Uniper Kraftwerke GmbH | Datteln | 45711 | Datteln |  | Nordrhein-Westfalen | 2 | Steam turbine - Coal | 1964 | Endgültig Stillgelegt 2013 (ohne StA) | Steinkohle |  |  | Steinkohle | Nein | Ja | 95 | 100 | Datteln | 110 | DB Energie GmbH
BNA0189 | Uniper Kraftwerke GmbH | Datteln | 45711 | Datteln |  | Nordrhein-Westfalen | 3 | Steam turbine - Coal | 1969 | Endgültig Stillgelegt 2013 (ohne StA) | Steinkohle |  |  | Steinkohle | Nein | Nein | 113 | 119.2 | Datteln | 110 | DB Energie GmbH
BNA0190 | ENERTRAG Aktiengesellschaft |  | 17292 | Dauer |  | Brandenburg |  | Wind onshore |  | in Betrieb | Windenergie (Onshore-Anlage) |  |  | Windenergie (Onshore-Anlage) | Ja | Nein | 48 | 48 | UW Dauer | 110 | E.DIS AG
BNA0191 | Danpower Energie Service GmbH |  | 4509 | Delitzsch |  | Sachsen |  | Steam turbine - Biomass | 2004 | in Betrieb | Biomasse |  |  | Biomasse | Ja | Nein | 20 | 21.54 |  | MS | TWD Netz GmbH
BNA0192 | BKD Biokraftwerk Delitzsch GmbH |  | 4509 | Delitzsch |  | Sachsen |  | Steam turbine - Biomass | 2003 | in Betrieb | Biomasse |  |  | Biomasse | Ja | Nein | 20 | 21.54 |  | HS | Mitteldeutsche Netzgesellschaft Strom mbH
BNA0193 | Zweite Volkswind GmbH & Co KG |  | 27755 | Delmenhorst |  | Niedersachsen |  | Wind onshore | 2004 | in Betrieb | Windenergie (Onshore-Anlage) |  |  | Windenergie (Onshore-Anlage) | Ja | Nein | 10 | 10 |  | HS/MS | EWE NETZ GmbH
BNA0194 | Kraftwerk Dessau GmbH | Kraftwerk Dessau | 6842 | Dessau-Roßlau |  | Sachsen-Anhalt |  | Steam turbine - Lignite | 1996 | in Betrieb | Mehrere Energieträger | Braunkohle, Erdgas | HEL | Braunkohle | Nein | Ja | 49 | 56.6345 | KWD | 15 | Dessauer Stromversorgung GmbH
BNA0195 | Windpark Nienhagen GmbH & Co. KG |  | 32758 | Detmold |  | Nordrhein-Westfalen |  | Wind onshore | 2008 | in Betrieb | Windenergie (Onshore-Anlage) |  |  | Windenergie (Onshore-Anlage) | Ja | Nein | 10 | 10 |  | MS | Stadtwerke Detmold GmbH
BNA0196 | Mitteldeutsche Braunkohlengesellschaft mbH | Deuben | 6682 | Teuchern |  | Sachsen-Anhalt |  | Steam turbine - Lignite | 1936 | in Betrieb | Braunkohle |  |  | Braunkohle | Nein | Ja | 67 | 74.4021 | Schaltanlage Zwenkau | 110 | Mitteldeutsche Netzgesellschaft Strom mbH
BNA0197 | WP Höne Planungs- u. Betriebs GmbH & Co.KG |  | 49413 | Dinklage |  | Niedersachsen |  | Wind onshore | 2003 | in Betrieb | Windenergie (Onshore-Anlage) |  |  | Windenergie (Onshore-Anlage) | Ja | Nein | 16.2 | 16.2 |  | HS/MS | EWE NETZ GmbH
BNA0198 | Windpark Littdorf GmbH & Co. KG |  | 4720 | Döbeln |  | Sachsen |  | Wind onshore | 1999 | in Betrieb | Windenergie (Onshore-Anlage) |  |  | Windenergie (Onshore-Anlage) | Ja | Nein | 10.5 | 10.5 |  | MS | Mitteldeutsche Netzgesellschaft Strom mbH
BNA0199 | RWE Generation SE | Dormagen | 41539 | Dormagen |  | Nordrhein-Westfalen | GuD | CCGT | 2000 | in Betrieb | Erdgas | Erdgas | Öl | Erdgas | Nein | Ja | 585.5 | 600 | Bayerwerk / Dormagen | 110 | Westnetz GmbH |  | 1.0248
BNA0200 | DIF Windpark Heede GmbH & Co.KG |  | 26892 | Dörpen |  | Niedersachsen |  | Wind onshore | 2000 | in Betrieb | Windenergie (Onshore-Anlage) |  |  | Windenergie (Onshore-Anlage) | Ja | Nein | 16.5 | 16.5 |  | HS/MS | EWE NETZ GmbH
BNA0201a | UW Dörpum GmbH | Windpark Dörpum GmbH & Co. KG, Infrastrukturgesellschaft Windpark Norstedt GmbH, BL Wind GmbH & Co. KG, Bürgerwindpark Bordelum III GmbH & Co. KG | 25821 | Dörpum |  | Schleswig-Holstein |  | Wind onshore | 2001 | in Betrieb | Windenergie (Onshore-Anlage) |  |  | Windenergie (Onshore-Anlage) | Ja | Nein | 89.5 | 89.5 | DE00722525821HRA0000DOERPUME00001, DE00722525821HRA0000DOERPUME00003, DE00722525821HRA0000DOERPUME00005 | 110 | Schleswig-Holstein Netz AG
BNA0201b | UW Reußenköge GmbH | Windpark Reußenköge GmbH & Co. I KG, Windpark Reußenköge III GmbH & Co. KG, Windpark Reußenköge III GmbH & Co. Pionier KG, Windpark Reußenköge IV GmbH & Co. KG, Windpark Reußenköge V GmbH & Co. KG, Windpark Reußenköge VI GmbH & Co. KG | 25821 | Reußenköge |  | Schleswig-Holstein |  | Wind onshore | 2013 | in Betrieb | Windenergie (Onshore-Anlage) |  |  | Windenergie (Onshore-Anlage) | Ja | Nein | 99.9 | 99.9 | DE00722525821HV04000000REUKJ00104, DE00722525821HV04000000REUKJ00105, DE00722525821HV04000000REUKJ00107, DE00722525821HV04000000REUKJ00205, DE00722525821HV04000000REUKJ00207 | 110 | Schleswig-Holstein Netz AG
BNA0202 | RWE Generation SE | Dortmund | 44143 | Dortmund |  | Nordrhein-Westfalen | KDO | Gas turbine | 2004 | in Betrieb | Erdgas |  |  | Erdgas | Nein | Ja | 26 | 12.12 | Dortmund | 110 | Westnetz GmbH
BNA0203 | Uniper Kraftwerke GmbH | Knepper | 44357 | Dortmund |  | Nordrhein-Westfalen | C | Steam turbine - Coal | 1971 | Endgültig Stillgelegt 2014 (mit StA) | Steinkohle |  |  | Steinkohle | Nein | Ja | 345 | 363.9 | Pöppinghausen | 380 | Amprion GmbH |  | 1.0548
BNA0204 | Windkraft Iserloy GmbH & Co KG |  | 27801 | Dötlingen |  | Niedersachsen |  | Wind onshore | 2001 | in Betrieb | Windenergie (Onshore-Anlage) |  |  | Windenergie (Onshore-Anlage) | Ja | Nein | 12 | 12 |  | HS/MS | EWE NETZ GmbH
BNA0205 | Windpark Greifenhain GmbH & Co. KG |  | 3116 | Drebkau, OT Casel |  | Brandenburg |  | Wind onshore | 2009 | in Betrieb | Windenergie (Onshore-Anlage) |  |  | Windenergie (Onshore-Anlage) | Ja | Nein | 20 | 10.005 | DE0010810311600000000000000094454 | HS | Mitteldeutsche Netzgesellschaft Strom mbH
BNA0207 | DREWAG Stadtwerke Dresden GmbH | HKW Dresden-Nossener Brücke | 1169 | Dresden | Oederaner Str. 21 - 25 | Sachsen | HKW Dresden-Nossener Brücke (3 GT + 1 DT, Sammelschiene) | CCGT | 1995 | in Betrieb | Mehrere Energieträger | Erdgas | HEL | Erdgas | Nein | Ja | 260 | 263.8461 | 110 kV Trafo 111 - 114 | 110 | DREWAG NETZ GmbH
BNA0208 | Windfeld Drochtersen Netz- und Abrechnungs GbR |  | 21706 | Drochtersen |  | Niedersachsen |  | Wind onshore | 2003 | in Betrieb | Windenergie (Onshore-Anlage) |  |  | Windenergie (Onshore-Anlage) | Ja | Nein | 11 | 11 |  | HS/MS | EWE NETZ GmbH
BNA0209 | Umspannwerke Druxberge GmbH & Co. KG c/o Windstrom GmbH | Windpark Druxberge | 39365 | Druxberge |  | Sachsen-Anhalt |  | Wind onshore | 2003 | in Betrieb | Windenergie (Onshore-Anlage) |  |  | Windenergie (Onshore-Anlage) | Ja | Nein | 116.7 | 114.4 | UW Druxberge | HS | HSN Magdeburg GmbH
BNA0210 | BKW Deutschland GmbH | Windpark Dubener Platte | 15926 | Luckau |  | Brandenburg |  | Wind onshore | 2010 | in Betrieb | Windenergie (Onshore-Anlage) |  |  | Windenergie (Onshore-Anlage) | Ja | Nein | 40 | 40 | DE001811592600000000000000127121 | 110 | Mitteldeutsche Netzgesellschaft Strom mbH
BNA0211 | Stadtwerke Duisburg AG | HKW I | 47053 | Duisburg | Zirkelstraße | Nordrhein-Westfalen | ZAWSF | Steam turbine - Coal | 1985 | in Betrieb | Mehrere Energieträger | Steinkohle | Heizöl, Biomasse | Steinkohle | Nein | Ja | 95 | 102.8175 | UW HKW I | 110 | Netze Duisburg GmbH
BNA0212 | Stadtwerke Duisburg AG | HKW II/B | 47053 | Duisburg | Zirkelstraße | Nordrhein-Westfalen | HKW II/B | Steam turbine - Coal | 1965 | Endgültig Stillgelegt 2012 (ohne StA) | Mehrere Energieträger | Steinkohle | Heizöl | Steinkohle | Nein | Ja | 133 | 143.9446 | UW HKW II | 110 | Netze Duisburg GmbH
BNA0213 | Stadtwerke Duisburg AG | HKW III/A | 47249 | Duisburg | Wanheimer Straße 439-454 | Nordrhein-Westfalen | HKW III/A | Steam turbine - Gas | 2002 | in Betrieb | Mehrere Energieträger | Erdgas | Heizöl | Erdgas | Nein | Ja | 40 | 40.4 | UW HKW III | 110 | Netze Duisburg GmbH
BNA0214 | Stadtwerke Duisburg AG | HKW III/B | 47249 | Duisburg | Wanheimer Straße 439-454 | Nordrhein-Westfalen | HKW III/B | Gas turbine | 2005 | in Betrieb | Mehrere Energieträger | Erdgas | Heizöl | Erdgas | Nein | Ja | 234 | 236.34 | UW HKW III | 110 | Netze Duisburg GmbH
BNA0215 | Steag GmbH | KW Walsum | 47179 | Duisburg | Dr. Wilhelm-Roelen-Str.129 | Nordrhein-Westfalen | Walsum 7 | Steam turbine - Coal | 1959 | Endgültig Stillgelegt 2014 (mit StA) | Steinkohle |  |  | Steinkohle | Nein | Nein | 129 | 150 | 220 kV Schaltanlage Walsum | 220 | Amprion GmbH
BNA0216a | Steag GmbH | KW Walsum | 47180 | Duisburg | Dr. Wilhelm-Roelen-Str.129 | Nordrhein-Westfalen | Walsum 9 | Steam turbine - Coal | 1988 | in Betrieb | Steinkohle |  |  | Steinkohle | Nein | Ja | 370 | 395.9 | 220 kV Schaltanlage Walsum | 220 | Amprion GmbH
BNA0216b | STEAG-EVN Walsum 10 Kraftwerksgesellsellschaft mbH | KW Walsum | 47180 | Duisburg | Dr. Wilhelm-Roelen-Str.129 | Nordrhein-Westfalen | Walsum 10 | Steam turbine - Coal | 2013 | in Betrieb | Steinkohle |  |  | Steinkohle | Nein | Ja | 725 | 775.75 | SA-Walsum | 380 | Amprion GmbH
BNA0217 | ThyssenKrupp Steel Europe AG | Duisburg Ruhrort 2 | 47166 | Duisburg - Ruhrort |  | Nordrhein-Westfalen | Block 2 | Steam turbine - Coal | 1955 | in Betrieb | Sonstige Energieträger | Kuppelprdukte der Stahl- und Kokserzeugung |  | Sonstige Energieträger (nicht erneuerbar) | Nein | Ja | 60 | 60.6 | Anschluss im Werksnetz | 110 | tkSE AG
BNA0218 | ThyssenKrupp Steel Europe AG | Duisburg Ruhrort 3 | 47166 | Duisburg - Ruhrort |  | Nordrhein-Westfalen | Block 3 | Steam turbine - Coal | 1963 | in Betrieb | Sonstige Energieträger | Kuppelprdukte der Stahl- und Kokserzeugung |  | Sonstige Energieträger (nicht erneuerbar) | Nein | Ja | 95 | 90.9 | Anschluss im Werksnetz | 110 | tkSE AG
BNA0219 | ThyssenKrupp Steel Europe AG | Duisburg Ruhrort 4 | 47166 | Duisburg - Ruhrort |  | Nordrhein-Westfalen | Block 4 | Gas turbine | 1968 | in Betrieb | Sonstige Energieträger | Kuppelprdukte der Stahl- und Kokserzeugung |  | Sonstige Energieträger (nicht erneuerbar) | Nein | Ja | 170 | 166.65 | Anschluss im Werksnetz | 110 | tkSE AG
BNA0220 | Stadtwerke Düsseldorf AG | GuD | 40221 | Düsseldorf | Auf der Lausward 75 | Nordrhein-Westfalen | AGuD | CCGT | 2000 | in Betrieb | Erdgas |  |  | Erdgas | Nein | Ja | 100 | 102.747 | U71 | 110 | Netzgesellschaft Düsseldorf mbH
BNA0221a | Stadtwerke Düsseldorf AG | GT | 40221 | Düsseldorf | Auf der Lausward 75 | Nordrhein-Westfalen | Block E GTE2 | Gas turbine | 1974 | in Betrieb | Erdgas |  |  | Erdgas | Nein | Nein | 64.7 | 65.347 | U71 | 110 | Netzgesellschaft Düsseldorf mbH
BNA0221b | Stadtwerke Düsseldorf AG | GT | 40221 | Düsseldorf | Auf der Lausward 75 | Nordrhein-Westfalen | Block E GTE1 | Gas turbine | 1974 | in Betrieb | Erdgas |  |  | Erdgas | Nein | Nein | 66.7 | 67.367 | U71 | 110 | Netzgesellschaft Düsseldorf mbH
BNA0221c | Stadtwerke Düsseldorf AG | Gasblock | 40221 | Düsseldorf | Auf der Lausward 75 | Nordrhein-Westfalen | Block E | Steam turbine - Gas | 1976 | in Betrieb | Erdgas |  |  | Erdgas | Nein | Ja | 293 | 309.2277 | U71 | 110 | Netzgesellschaft Düsseldorf mbH |  | 1.0554
BNA0222 | Stadtwerke Düsseldorf AG | GT | 40233 | Düsseldorf | Behrenstraße 85 | Nordrhein-Westfalen | GTKW | Gas turbine - oil | 1977 | in Betrieb | Mineralölprodukte |  |  | Mineralölprodukte | Nein | Nein | 86.2 | 87.062 | U50 | 110 | Netzgesellschaft Düsseldorf mbH
BNA0223a | Stadtwerke Düsseldorf AG | DT | 40233 | Düsseldorf | Behrenstraße 85 | Nordrhein-Westfalen | Flingern T4 | Steam turbine - Waste | 1955 | Sonderfall | Abfall |  |  | Abfall | Nein | Nein | 48.9 | 54.3025 | U50 | 25 | Netzgesellschaft Düsseldorf mbH
BNA0223b | Stadtwerke Düsseldorf AG | DT | 40233 | Düsseldorf | Behrenstraße 85 | Nordrhein-Westfalen | Flingern T1 | Steam turbine - Waste | 2000 | in Betrieb | Abfall |  |  | Abfall | Nein | Ja | 53.7 | 55 | U50 | 25 | Netzgesellschaft Düsseldorf mbH |  | 1.0242
BNA0224 |  |  | 16225 | Eberswalde |  | Brandenburg |  | Steam turbine - Biomass | 2006 | in Betrieb | Biomasse |  |  | Biomasse | Ja | Nein | 20 | 21.54 |  | HS | E.DIS AG
BNA0225 |  |  | 16227 | Eberswalde |  | Brandenburg |  | Solar PV | 2010 | in Betrieb | Solare Strahlungsenergie |  |  | Solare Strahlungsenergie | Ja | Nein | 24.2 | 24.241 |  | HS | E.DIS AG
BNA0226 | DK Bürgerwindpark Eckolstädt GmbH & Co. KG |  | 99510 | Eckolstädt |  | Thüringen |  | Wind onshore | 1999 | in Betrieb | Windenergie (Onshore-Anlage) |  |  | Windenergie (Onshore-Anlage) | Ja | Nein | 14.3 | 15.6 |  | MS | TEN Thüringer Energienetze GmbH
BNA0227 | Windpark Oelerse I-III GmbH & Co. Infrastruktur KG |  | 31234 | Edemissen |  | Niedersachsen |  | Wind onshore | 1999 | in Betrieb | Windenergie (Onshore-Anlage) |  |  | Windenergie (Onshore-Anlage) | Ja | Nein | 15.6 | 15.6 |  | MS | Avacon AG
BNA0228 | Uniper Kraftwerke GmbH | Waldeck1/Bringhausen | 34549 | Edertal Hemfurth-Edersee | Kraftwerkstraße 10 | Hessen | Waldeck1/Bringhausen | Hydro mountain / pumped storage | 1931 | in Betrieb | Pumpspeicher |  |  | Pumpspeicher | Nein | Nein | 145 | 152.8956 | Schaltanlage vor Ort | 110 | Avacon AG
BNA0229 | Uniper Kraftwerke GmbH | Waldeck 2 | 34549 | Edertal Hemfurth-Edersee | Kraftwerkstraße 10 | Hessen | Waldeck 2 | Hydro mountain / pumped storage | 1974 | in Betrieb | Pumpspeicher |  |  | Pumpspeicher | Nein | Nein | 480 | 513.216 | Schaltanlage vor Ort | 380 | TenneT TSO GmbH
BNA0230 | Uniper Kraftwerke GmbH | Hemfurth | 34549 | Edertal Hemfurth-Edersee | Ederstraße | Hessen | Hemfurth | Hydro mountain | 1915 | in Betrieb | Speicherwasser (ohne Pumpspeicher) |  |  | Speicherwasser (ohne Pumpspeicher) | Nein | Nein | 20 | 20.2 | Schaltanlage vor Ort | 110 | Avacon AG
BNA0232a | Sappi Ehingen GmbH | Werkskraftwerk Sappi Ehingen | 89584 | Ehingen | Kessel 5 - Turbine 5 | Baden-Württemberg |  | Steam turbine - Biomass | 1990 | in Betrieb | Mehrere Energieträger | Biomasse | Erdgas (Stützfeuerung) | Biomasse | Ja | Ja | 13.2 | 14.2164 |  | 20 | Netze BW GmbH
BNA0232b | Sappi Ehingen GmbH | Werkskraftwerk Sappi Ehingen | 89584 | Ehingen | Kessel 4 - Turbine 3 | Baden-Württemberg |  | Steam turbine - Biomass | 1961 | in Betrieb | Mehrere Energieträger | Biomasse | Erdgas | Biomasse | Nein | Ja | 8 | 8.616 |  | 6 | Netze BW GmbH
BNA0232c | Sappi Ehingen GmbH | Werkskraftwerk Sappi Ehingen | 89584 | Ehingen | Kessel 6 - Turbine 4 | Baden-Württemberg |  | Steam turbine - Gas | 1976 | in Betrieb | Erdgas |  |  | Erdgas | Nein | Ja | 4 | 4.08 |  | 6 | Netze BW GmbH
BNA0233 | Stora Enso Sachsen GmbH | Kombikraftwerk | 4838 | Eilenburg | Am Schanzberg 1 | Sachsen |  | Steam turbine - Gas | 1993 | in Betrieb | Mehrere Energieträger | Erdgas | Biogas, Papierfaserschlamm, EBS | Erdgas | Nein | Ja | 46.6 | 47.7205 | UW Kospa | 110 | Mitteldeutsche Netzgesellschaft Strom mbH
BNA0235 |  |  | 99817 | Eisenach |  | Thüringen |  | Wind onshore | 1998 | in Betrieb | Windenergie (Onshore-Anlage) |  |  | Windenergie (Onshore-Anlage) | Ja | Nein | 17.6 | 17.6 |  | MS | TEN Thüringer Energienetze GmbH
BNA0236 | Green Energy GmbH |  | 99819 | Eisenach |  | Thüringen |  | Wind onshore | 2004 | in Betrieb | Windenergie (Onshore-Anlage) |  |  | Windenergie (Onshore-Anlage) | Ja | Nein | 14.4 | 14.4 |  | MS | TEN Thüringer Energienetze GmbH
BNA0237 | Propower GmbH | EBS-Heizkraftwerk | 15890 | Eisenhüttenstadt |  | Brandenburg |  | Steam turbine - Waste | 2011 | in Betrieb | Mehrere Energieträger | EBS / Abfall | aufbereiteter Haushalts | Sonstige Energieträger (nicht erneuerbar) | Nein | Ja | 23.5 | 26.0963 | Umspannwerk Eisenhüttenstadt | 110 | E.DIS AG
BNA0238a | ArcelorMittal Eisenhüttenstadt GmbH | IKW | 15890 | Eisenhüttenstadt | Werkstraße 1 | Brandenburg |  | Steam turbine - Coal | 1953 | in Betrieb | Mehrere Energieträger | Gichtgas, Konvertergas | Erdgas (falls nicht genügend Gicht- bzw. Konvertergas zur Verfügung steht) | Sonstige Energieträger (nicht erneuerbar) | Nein | Ja | 45 | 48.15 | UW Eisenhüttenstadt Pohlitz | 110 | E.DIS AG
BNA0238b | Arcelor Mittal Eisenhüttenstadt GmbH | IKW | 15890 | Eisenhüttenstadt | Werkstraße 1 | Brandenburg | Block 7 | Steam turbine - Coal | 2013 | in Betrieb | Mehrere Energieträger | Gichtgas, Konvertergas | Erdgas (als Ersatz) | Sonstige Energieträger (nicht erneuerbar) | Nein | Ja | 56 | 59.92 |  | 30 | E.DIS AG
BNA0239 | Uniper Kraftwerke GmbH | Huntorf | 26931 | Elsfleth |  | Niedersachsen |  | Gas turbine | 1978 | in Betrieb | Erdgas | Druckluftspeicher |  | Erdgas | Nein | Nein | 321 | 324.21 | Huntorf | 220 | TenneT TSO GmbH
BNA0240 | Wehrder Bürgerwp.u. Wehrderwp. 1.Betr. u. Wp Wehrder Bautr. GmbH |  | 26931 | Elsfleth |  | Niedersachsen |  | Wind onshore | 2000 | in Betrieb | Windenergie (Onshore-Anlage) |  |  | Windenergie (Onshore-Anlage) | Ja | Nein | 23.4 | 23.4 |  | MS | EWE NETZ GmbH
BNA0241 | Huntorfer Windpark GmbH & Co. KG und Bürgerwp. Huntorf GmbH |  | 26931 | Elsfleth |  | Niedersachsen |  | Wind onshore | 2006 | in Betrieb | Windenergie (Onshore-Anlage) |  |  | Windenergie (Onshore-Anlage) | Ja | Nein | 11.5 | 11.5 |  | MS | EWE NETZ GmbH
BNA0242 | Danpower GmbH |  | 4910 | Elsterwerda |  | Brandenburg |  | Steam turbine - Biomass | 2004 | in Betrieb | Biomasse |  |  | Biomasse | Ja | Nein | 12.6 | 13.5702 |  | HS | Mitteldeutsche Netzgesellschaft Strom mbH
BNA0243 | Palm Power GmbH & Co. KG | HKW Eltmann | 97483 | Eltmann | Industriestraße 23 | Bayern |  | Gas turbine | 2008 | in Betrieb | Erdgas |  |  | Erdgas | Nein | Ja | 57 | 54.54 | Palm Eltmann | 110 | Bayernwerk AG
BNA0244 | Statkraft Markets GmbH | Emden Biomasse | 26725 | Emden |  | Niedersachsen |  | Steam turbine - Biomass | 2005 | in Betrieb | Biomasse |  |  | Biomasse | Ja | Ja | 22 | 21.54 |  | 110 | Avacon AG
BNA0245a | Statkraft Markets GmbH | Emden Gas | 26725 | Emden |  | Niedersachsen | Gasturbine | Gas turbine | 1973 | in Betrieb | Erdgas |  |  | Erdgas | Nein | Nein | 52 | 50.5 | Emden | 220 | Avacon AG
BNA0245b | Statkraft Markets GmbH | Emden Gas | 26725 | Emden |  | Niedersachsen | Dampfturbine | Steam turbine - Gas | 1973 | Vorläufig Stillgelegt (ohne StA) | Erdgas |  |  | Erdgas | Nein | Nein | 433 | 456.815 | Emden | 220 | TenneT TSO GmbH
BNA0246a | EWE ERNEUERBARE ENERGIEN GmbH |  |  | Emden | Am Neuen Seedeich / Wolfsburger Straße | Niedersachsen |  | Wind onshore |  | in Betrieb | Windenergie (Onshore-Anlage) |  |  | Windenergie (Onshore-Anlage) | Ja | Nein | 26.8 | 26.8 |  |  | EWE NETZ GmbH
BNA0246b | Windpark Wybelsumer Polder GmbH & Co. KG | Windpark Wybelsumer Polder | 26723 | Emden |  | Niedersachsen |  | Wind onshore | 2000 | in Betrieb | Windenergie (Onshore-Anlage) |  |  | Windenergie (Onshore-Anlage) | Ja | Nein | 30 | 30 |  |  | EWE NETZ GmbH
BNA0247 | Stadtwerke Emden GmbH | Windpark SWE (Larrelter Polder) | 26723 | Emden |  | Niedersachsen |  | Wind onshore | 1994 | in Betrieb | Windenergie (Onshore-Anlage) |  |  | Windenergie (Onshore-Anlage) | Ja | Nein | 29.6 | 29.6 | Schalthaus Emden | 20 | Stadtwerke Emden GmbH
BNA0248 | BARD Holding GmbH | Windpark Rysumer Nacken | 26723 | Emden |  | Niedersachsen |  | Wind onshore | 2012 | in Betrieb | Windenergie (Onshore-Anlage) |  |  | Windenergie (Onshore-Anlage) | Ja | Nein | 6.5 | 12 | Wybelsum | 20 | TenneT TSO GmbH
BNA0249 | BARD Holding GmbH | Windpark Rysumer Nacken | 26723 | Emden |  | Niedersachsen |  | Wind onshore | 2012 | in Betrieb | Windenergie (Onshore-Anlage) |  |  | Windenergie (Onshore-Anlage) | Ja | Nein | 6.5 | 16 | Wybelsum | 20 | TenneT TSO GmbH
BNA0250a | innogy SE | Biomasse-HKW | 49824 | Emlichheim | Neuerostraße 8 | Niedersachsen |  | Steam turbine - Biomass | 2006 | in Betrieb | Biomasse |  |  | Biomasse | Ja | Ja | 20 | 21.54 |  | MS | Westnetz GmbH
BNA0250b | innogy SE |  | 49824 | Emlichheim | Emslandstr. 900 Z | Niedersachsen |  | Steam turbine - Biomass | 2014 | in Betrieb | Biomasse |  |  | Biomasse | Ja | Ja | 10.6 | 11.4162 | DE0073304982400000000000000149412 | 10 | Westnetz GmbH
BNA0251 | PreussenElektra GmbH | Grohnde | 31857 | Emmerthal |  | Niedersachsen | KWG | Nuclear II | 1985 | in Betrieb | Kernenergie |  |  | Kernenergie | Nein | Nein | 1360 | 1430 | Grohnde | 380 | TenneT TSO GmbH
BNA0252 | Gemeinschaft nach Bruchteilen der Saarstahl AG (SAG) und Saarschmiede GmbH Freiformschmiede (SSF) | Kraftwerk Ensdorf | 66806 | Ensdorf | Kurt Kessler Str. 1 | Saarland | Block 3 | Steam turbine - Coal | 2011 | in Betrieb | Steinkohle | Steinkohle | Klärschlamm | Steinkohle | Nein | Nein | 283 | 310 | Ensdorf (Schaltanlage Ensdorf (UA Ensdorf 110 kV), Kurt -Kessler-Straße, 66808 Ensdorf | 110 | VSE Verteilnetz GmbH
BNA0253 | VSE AG, Kraftwerk Ensdorf | Kraftwerk Ensdorf | 66806 | Ensdorf | Kurt-Kessler-Str. | Saarland | Block 1 | Steam turbine - Coal | 1963 | in Betrieb | Steinkohle | Steinkohle | Klärschlamm | Steinkohle | Nein | Ja | 106 | 120 | Schaltanlage Ensdorf (UA-Ensdorf); DE 0001816680600000000000000580138 | 220 | Amprion GmbH
BNA0254 | Enercon Windpark GmbH & Co. Erfstadt KG | Windpark Erfstadt | 50374 | Erfstadt |  | Nordrhein-Westfalen |  | Wind onshore | 2005 | in Betrieb | Windenergie (Onshore-Anlage) |  |  | Windenergie (Onshore-Anlage) | Ja | nein | 12 | 12 | An der Patria, 50374 Erftstadt | 11 | Westnetz GmbH
BNA0255 | SWE Energie GmbH | HKW Iderhoffstraße | 99085 | Erfurt |  | Thüringen |  | CCGT | 1996 | in Betrieb | Erdgas |  |  | Erdgas | Nein | Ja | 11 | 11.11 | UW Iderhoffstraße | 10 | SWE Netz GmbH (Erfurt)
BNA0256a | SWE Energie GmbH | HKW Erfurt-Ost | 99087 | Erfurt |  | Thüringen |  | CCGT | 2000 | in Betrieb | Erdgas |  |  | Erdgas | Nein | Ja | 76.5 | 78.03 | UW Erfurt-Ost | 110 | SWE Netz GmbH (Erfurt)
BNA0256b | SWE Energie GmbH | HKW Erfurt-Ost | 99087 | Erfurt |  | Thüringen | Linie 3 | CCGT | 2014 | in Betrieb | Erdgas |  |  | Erdgas | Nein | Ja | 32.6 | 33.252 |  | 110 | SWE Netz GmbH (Erfurt)
BNA0257 | Ventimotor GmbH & Co.UHW KG |  | 99094 | Erfurt |  | Thüringen |  | Wind onshore | 2005 | in Betrieb | Windenergie (Onshore-Anlage) |  |  | Windenergie (Onshore-Anlage) | Ja | Nein | 22 | 22 |  | MS | TEN Thüringer Energienetze GmbH
BNA0258 | Windpark Katzenberg GmbH & Co. KG |  | 99198 | Erfurt-Kerspleben |  | Thüringen |  | Wind onshore | 2004 | in Betrieb | Windenergie (Onshore-Anlage) |  |  | Windenergie (Onshore-Anlage) | Ja | Nein | 11.9 | 11.9 |  | HS/MS | SWE Netz GmbH (Erfurt)
BNA0259 | Innwerk AG | Ering | 94140 | Ering | Innwerkstraße 38 | Bayern | Ering | Hydro river | 1942 | in Betrieb | Laufwasser |  |  | Laufwasser | Nein | Nein | 36.5 | 36.8145 | Schaltanlage vor Ort | 110 | Bayernwerk AG
BNA0260 | Windpark Erkelenz Nr. 14 |  | 41812 | Erkelenz |  | Nordrhein-Westfalen |  | Wind onshore | 2000 | in Betrieb | Windenergie (Onshore-Anlage) |  |  | Windenergie (Onshore-Anlage) | Ja | Nein | 20.7 | 20.7 |  | HS/MS | NEW Netz GmbH
BNA0261a | Erlanger Stadtwerke AG | HKW Erlangen | 91052 | Erlangen | Äußere Bruckerstr. 33 | Bayern | GuD I | CCGT | 2005 | in Betrieb | Erdgas |  |  | Erdgas | Nein | Ja | 21.6 | 22.1934 | UW Mitte | 20 | Erlanger Stadtwerke AG
BNA0261b | Erlanger Stadtwerke AG | HKW Erlangen | 91052 | Erlangen | Äußere Bruckerstr. 33 | Bayern | K6 DT2 | Steam turbine - Coal | 1980 | in Betrieb | Mehrere Energieträger | Steinkohle, Heizöl |  | Steinkohle | Nein | Ja | 17.4 | 18.8318 | UW Mitte | 20 | Erlanger Stadtwerke AG
BNA0261c | Erlanger Stadtwerke AG | HKW Erlangen | 91052 | Erlangen | Äußere Bruckerstr. 33 | Bayern | GuD 2 | CCGT | 2014 | in Betrieb | Erdgas |  |  | Erdgas | Nein | Ja | 6.7 | 6.834 | Hammerbacherstr. | 20 | Erlanger Stadtwerke AG
BNA0262 | WEO GmbH & Co. KG | WP Esperstedt-Obhausen | 6279 | Esperstedt | Außenbereich | Sachsen-Anhalt | - | Wind onshore | 2009 | in Betrieb | Windenergie (Onshore-Anlage) |  |  | Windenergie (Onshore-Anlage) | Ja | Nein | 40 | 40 | UW Querfurter Platte | 110 | Mitteldeutsche Netzgesellschaft Strom mbH
BNA0263 | Preussen Elektra GmbH | Isar 2 | 84051 | Essenbach |  | Bayern | KKI 2 | Nuclear II | 1988 | in Betrieb | Kernenergie |  |  | Kernenergie | Nein | Nein | 1410 | 1475 | Isar | 380 | TenneT TSO GmbH
BNA0265 | Windpark Kesfeld-Heckhuscheid GmbH & Co. KG |  | 54597 | Euscheid |  | Rheinland-Pfalz |  | Wind onshore | 2005 | in Betrieb | Windenergie (Onshore-Anlage) |  |  | Windenergie (Onshore-Anlage) | Ja | Nein | 32.5 | 32.5 |  | HS | Westnetz GmbH
BNA0266a | Fehmarn Netz GmbH & Co. OHG |  | 23769 | Fehmarn | Osterhof, Däschendorf | Schleswig-Holstein |  | Wind onshore | 2006 | in Betrieb | Windenergie (Onshore-Anlage) |  |  | Windenergie (Onshore-Anlage) | Ja | Nein | 119.6 | 119.6 | UW Göhl | 110 | Schleswig-Holstein Netz AG
BNA0266b | Bürger-Windpark-Westfehmarn GmbH & Co. KG |  | 23769 | Fehmarn | Schlagsdorf 19 | Schleswig-Holstein |  | Wind onshore |  | in Betrieb | Windenergie (Onshore-Anlage) |  |  | Windenergie (Onshore-Anlage) | Ja | Nein | 11.9 | 11.9 | UW Petersdorf |  | Schleswig-Holstein Netz AG
BNA0266c | Windpark Fehmarn-Mitte GmbH & Co. KG |  | 23769 | Fehmarn | Bisdorf 47a | Schleswig-Holstein |  | Wind onshore |  | in Betrieb | Windenergie (Onshore-Anlage) |  |  | Windenergie (Onshore-Anlage) | Ja | Nein | 11.5 | 11.5 | UW Petersdorf |  | Schleswig-Holstein Netz AG
BNA0267a | Energiequelle GmbH & Co. Windpark Feldheim KG | Windpark Feldheim VI | 14929 | Feldheim |  | Brandenburg |  | Wind onshore | 2005 | in Betrieb | Windenergie (Onshore-Anlage) |  |  | Windenergie (Onshore-Anlage) | Ja | Nein | 12 | 12 | DE00729704916REC0SW00335210597514 | 20 | E.DIS AG
BNA0267b | Windpark GmbH & Co. Feldheim KG | WP Feldheim | 14913 | Feldheim |  | Brandenburg |  | Wind onshore | 2006 | in Betrieb | Windenergie (Onshore-Anlage) |  |  | Windenergie (Onshore-Anlage) | Ja | nein | 20 | 20 | UW Schönewalde | 380 | 50Hertz Transmission GmbH
BNA0268 | Mark-E AG | Pumpspeicherwerk Rönkhausen | 57413 | Finnentrop |  | Nordrhein-Westfalen | PSW | Hydro mountain / pumped storage | 1969 | in Betrieb | Pumpspeicher |  |  | Pumpspeicher | Nein | Nein | 138 | 149.688 | U 101 und U 102 | 110 | Enervie AssetNetWork GmbH
BNA0269 | Stadtwerke Flensburg GmbH | HKW Flensburg | 24939 | Flensburg | Batteriestr. 48 | Schleswig-Holstein | Block 5 | Steam turbine - Oil | 1974 | Endgültig Stillgelegt 2012 (ohne StA) | Mineralölprodukte |  |  | Mineralölprodukte | Nein | Ja | 30 | 32.6425 | Stadtwerke Flensburg GmbH | 60 | Stadtwerke Flensburg GmbH | Mineralölprodukte | 1.0881
BNA0270 | Stadtwerke Flensburg GmbH | Heizkraftwerk FL | 24939 | Flensburg | Batteriestr. 48 | Schleswig-Holstein | Block 11 | Steam turbine - Coal | 1992 | in Betrieb | Mehrere Energieträger | Steinkohle | EBS / Biomasse | Steinkohle | Nein | ja | 27 | 29.2218 | SW Flensburg GmbH | 60 | Stadtwerke Flensburg GmbH
BNA0271 | Stadtwerke Flensburg GmbH | Heizkraftwerk FL | 24939 | Flensburg | Batteriestr. 48 | Schleswig-Holstein | Block 10 | Steam turbine - Coal | 1988 | in Betrieb | Mehrere Energieträger | Steinkohle | EBS / Biomasse | Steinkohle | Nein | ja | 29 | 31.3864 | SW Flensburg GmbH | 60 | Stadtwerke Flensburg GmbH
BNA0272 | Stadtwerke Flensburg GmbH | Heizkraftwerk FL | 24939 | Flensburg | Batteriestr. 48 | Schleswig-Holstein | Block 9 | Steam turbine - Coal | 1985 | in Betrieb | Mehrere Energieträger | Steinkohle | EBS / Biomasse | Steinkohle | Nein | ja | 33 | 35.7156 | SW Flensburg GmbH | 60 | Stadtwerke Flensburg GmbH
BNA0273 | Stadtwerke Flensburg GmbH | Heizkraftwerk FL | 24939 | Flensburg | Batteriestr. 48 | Schleswig-Holstein | Block 8 | Steam turbine - Coal | 1982 | Endgültig Stillgelegt 2016 (mit StA) | Steinkohle |  |  | Steinkohle | Nein | ja | 35 | 37.8802 | SW Flensburg GmbH | 60 | Stadtwerke Flensburg GmbH
BNA0274 | Stadtwerke Flensburg GmbH | Heizkraftwerk FL | 24939 | Flensburg | Batteriestr. 48 | Schleswig-Holstein | Block 7 | Steam turbine - Coal | 1978 | Endgültig Stillgelegt 2016 (mit StA) | Steinkohle |  |  | Steinkohle | Nein | ja | 23 | 24.8927 | SW Flensburg GmbH | 60 | Stadtwerke Flensburg GmbH
BNA0276 | Windpark Flomborn / Stetten GmbH & Co. KG | Windpark Flomborn | 55234 | Flomborn |  | Rheinland-Pfalz |  | Wind onshore | 1999 | in Betrieb | Windenergie (Onshore-Anlage) |  |  | Windenergie (Onshore-Anlage) | Ja | Nein | 12 | 12 |  | 20 | EWR Netz GmbH
BNA0277 | MVV Energie AG | BMKW Flörsheim Wicker | 65439 | Flörsheim Wicker | Am Steinmühlenweg 5 | Hessen |  | Steam turbine - Biomass | 2003 | in Betrieb | Biomasse |  |  | Biomasse | Ja | nein | 12.6 | 13.581 |  | 20 | Syna GmbH
BNA0278 | EnBW Energie Baden-Württemberg AG | Rudolf-Fettweis-Werk | 76596 | Forbach | Werkstraße 5 | Baden-Württemberg | Forb/ Murgwerk | Hydro river | 1918 | in Betrieb | Laufwasser |  |  | Laufwasser | Nein | Nein | 22 | 22.22 | Forbach | 110 | Netze BW GmbH
BNA0279 | EnBW Energie Baden-Württemberg AG | Rudolf-Fettweis-Werk | 76596 | Forbach | Werkstraße 5 | Baden-Württemberg | Pumpspeicherkraftwerk Schwarzenbachwerk | Hydro mountain / pumped storage | 1926 | in Betrieb | Pumpspeicher |  |  | Pumpspeicher | Nein | Nein | 43 | 45.9756 | Forbach | 110 | Netze BW GmbH
BNA0280 |  |  | 39443 | Förderstedt |  | Sachsen-Anhalt |  | Wind onshore | 2007 | in Betrieb | Windenergie (Onshore-Anlage) |  |  | Windenergie (Onshore-Anlage) | Ja | Nein | 28 | 28 |  | MS | Avacon AG
BNA0281 |  |  | 39443 | Förderstedt |  | Sachsen-Anhalt |  | Wind onshore | 2009 | in Betrieb | Windenergie (Onshore-Anlage) |  |  | Windenergie (Onshore-Anlage) | Ja | Nein | 27 | 27 |  | HS | HSN Magdeburg GmbH
BNA0282 |  |  | 39443 | Förderstedt |  | Sachsen-Anhalt |  | Wind onshore | 2006 | in Betrieb | Windenergie (Onshore-Anlage) |  |  | Windenergie (Onshore-Anlage) | Ja | Nein | 18 | 18 |  | MS | Avacon AG
BNA0283 | Mainova AG | BKF | 60382 | Frankfurt am Main | Alt Fechenheim 34 | Hessen |  | Steam turbine - Biomass | 2004 | in Betrieb | Mehrere Energieträger | Biomasse | Mineralölprodukte | Biomasse | Ja | Ja | 12.4 | 13.3548 | UW Hanauer Landstraße | 10 | NRM Netzdienste Rhein-Main GmbH
BNA0284 | Stadtwerke Frankfurt (Oder) GmbH | Heizkraftwerk FFO | 15236 | Frankfurt Oder |  | Brandenburg | Block1-GuD-EK | Steam turbine - Lignite | 1997 | in Betrieb | Mehrere Energieträger | Braunkohlestaub | Erdgas | Braunkohle | Nein | Ja | 45 | 49.9716 | Zelle 3 und 13 Schaltanlage "Am Hohen Feld 4" | 20 | Netzgesellschaft Frankfurt (Oder) mbH
BNA0285 | Mainova AG | HKW Niederrad | 60528 | Frankfurt am Main | Lyoner Straße 8 | Hessen | Block 1 | CCGT | 2005 | in Betrieb | Erdgas |  |  | Erdgas | Nein | Ja | 70 | 70.7 | UW Goldsteinstraße | 110 | NRM Netzdienste Rhein-Main GmbH
BNA0286 | Mainova AG | HKW West | 60627 | Frankfurt am Main | Gutleutstraße 231 | Hessen | Block 4 | Steam turbine - Gas | 1994 | in Betrieb | Erdgas |  |  | Erdgas | Nein | Ja | 99 | 99.99 | UW Gutleutstraße | 110 | NRM Netzdienste Rhein-Main GmbH
BNA0287a | Mainova AG | MHKW Frankfurt | 60440 | Frankfurt am Main | Heddernheimer Landstraße 158 | Hessen | T 3 (nur alleiniger Betrieb, kein gemeinsamer Betrieb mit T 7 möglich) | Steam turbine - Waste | 1998 | in Betrieb | Mehrere Energieträger | Abfall | Mineralölprodukte | Abfall | Nein | Ja | 26 | 28.8725 | UW Heddernheim | 30 | NRM Netzdienste Rhein-Main GmbH
BNA0287b | Mainova AG | MHKW Frankfurt | 60439 | Frankfurt am Main | Heddernheimer Landstraße 157 | Hessen | T 7 (nur alleiniger Betrieb, kein gemeinsamer Betrieb mit T 3 möglich) | Steam turbine - Waste | 2006 | in Betrieb | Mehrere Energieträger | Abfall | Mineralölprodukte | Abfall | Nein | Ja | 46.5 | 51.6373 | UW Heddernheim | 30 | NRM Netzdienste Rhein-Main GmbH
BNA0288 | Mainova AG | HKW Niederrad | 60528 | Frankfurt am Main | Lyoner Straße 9 | Hessen | Block 2 | Steam turbine - Gas | 1973 | Endgültig Stillgelegt 2017 (mit StA) | Mehrere Energieträger | Erdgas | Mineralölprodukte | Erdgas | Nein | Ja | 56 | 56.56 | UW Goldsteinstraße | 110 | NRM Netzdienste Rhein-Main GmbH
BNA0289a | Mainova AG | HKW West | 60627 | Frankfurt am Main | Gutleutstraße 231 | Hessen | M4 | Steam turbine - Waste | 1954 | Endgültig Stillgelegt 2016 (mit StA) | Sonstige Energieträger | Dampfversorgung über HKW West Block 2, 3, 4 |  | Sonstige Energieträger (nicht erneuerbar) | Nein | Nein | 19.7 | 19.897 | UW Gutleutstraße | 30 | NRM Netzdienste Rhein-Main GmbH
BNA0289b | Mainova AG | HKW West | 60627 | Frankfurt am Main | Gutleutstraße 231 | Hessen | Block 2 | Steam turbine - Coal | 1989 | in Betrieb | Mehrere Energieträger | Steinkohle | Mineralölprodukte | Steinkohle | Nein | Ja | 61.5 | 66.5608 | UW Gutleutstraße | 110 | NRM Netzdienste Rhein-Main GmbH
BNA0290 | Mainova AG | HKW West | 60627 | Frankfurt am Main | Gutleutstraße 231 | Hessen | Block 3 | Steam turbine - Coal | 1989 | in Betrieb | Mehrere Energieträger | Steinkohle | Mineralölprodukte | Steinkohle | Nein | Ja | 61.5 | 66.5608 | UW Gutleutstraße | 110 | NRM Netzdienste Rhein-Main GmbH
BNA0291 |  |  | 7774 | Frauenprießnitz |  | Thüringen |  | Wind onshore | 1995 | in Betrieb | Windenergie (Onshore-Anlage) |  |  | Windenergie (Onshore-Anlage) | Ja | Nein | 11 | 10.95 |  | MS | TEN Thüringer Energienetze GmbH
BNA0292 | RWE Power AG | Frechen/Wachtberg | 50226 | Frechen |  | Nordrhein-Westfalen | Frechen/Wachtberg | Steam turbine - Lignite | 1959 | in Betrieb | Mehrere Energieträger | Braunkohle | Klärschlamm | Braunkohle | Nein | Ja | 176 | 131.0366 | Frechen | 110 | Westnetz GmbH
BNA0293 | Solvay Acetow GmbH | GuD Anlage WVK | 79108 | Freiburg |  | Baden-Württemberg | GuD Anlage | CCGT | 1998 | in Betrieb | Erdgas |  |  | Erdgas | Nein | Ja | 60.1 | 61.7489 | 110kV Schalter WVK GuD Anlage | 110 | bnNETZE GmbH
BNA0294 | Energiekontor Windkraft GmbH & Co. WP OE KG |  | 21729 | Freiburg |  | Niedersachsen |  | Wind onshore | 1999 | in Betrieb | Windenergie (Onshore-Anlage) |  |  | Windenergie (Onshore-Anlage) | Ja | Nein | 15 | 15 |  | HS/MS | EWE NETZ GmbH
BNA0295 | Energiekontor Ökofonds GmbH & Co. WP BD KG |  | 21729 | Freiburg |  | Niedersachsen |  | Wind onshore | 2003 | in Betrieb | Windenergie (Onshore-Anlage) |  |  | Windenergie (Onshore-Anlage) | Ja | Nein | 11.5 | 11.5 |  | HS/MS | EWE NETZ GmbH
BNA0296 | Bürgerwindpark Oederquart Erschließungsges.mbH & Co. |  | 21729 | Freiburg |  | Niedersachsen |  | Wind onshore | 2003 | in Betrieb | Windenergie (Onshore-Anlage) |  |  | Windenergie (Onshore-Anlage) | Ja | Nein | 10 | 10 |  | HS/MS | EWE NETZ GmbH
BNA0297 | BW-Bürgerwindpark Freren Verwaltungsgesellschaft mbH | Bürgerwindpark Freren | 49832 | Freren | Bardel | Niedersachsen |  | Wind onshore | 2007 | in Betrieb | Windenergie (Onshore-Anlage) |  |  | Windenergie (Onshore-Anlage) | Ja | Nein | 24 | 24 | BW Bürgerwindpark Freren-Bardel | 30 | Westnetz GmbH
BNA0298 | BVT Windpark Sustrum/Renkenberge GmbH & Co. KG |  | 49762 | Fresenburg |  | Niedersachsen |  | Wind onshore | 1998 | in Betrieb | Windenergie (Onshore-Anlage) |  |  | Windenergie (Onshore-Anlage) | Ja | Nein | 25.5 | 25.5 |  | MS | EWE NETZ GmbH
BNA0299 | WP Halenbeck GmbH & Co. KG |  | 16918 | Freyenstein |  | Brandenburg |  | Wind onshore | 2006 | in Betrieb | Windenergie (Onshore-Anlage) |  |  | Windenergie (Onshore-Anlage) | Ja | Nein | 16 | 16 |  | HöS/HS | 50Hertz Transmission GmbH
BNA0300 | Windpark Gehlenberg Pool GbR |  | 26169 | Friesoythe |  | Niedersachsen |  | Wind onshore | 2000 | in Betrieb | Windenergie (Onshore-Anlage) |  |  | Windenergie (Onshore-Anlage) | Ja | Nein | 34.2 | 34.2 |  | HS/MS | EWE NETZ GmbH
BNA0301 | SachsenFonds Windpark IV GmbH & Co. KG |  | 26169 | Friesoythe |  | Niedersachsen |  | Wind onshore | 2002 | in Betrieb | Windenergie (Onshore-Anlage) |  |  | Windenergie (Onshore-Anlage) | Ja | Nein | 14 | 14 |  | HS/MS | EWE NETZ GmbH
BNA0302 | RWE Power AG | Frimmersdorf | 41517 | Frimmersdorf |  | Nordrhein-Westfalen | C | Steam turbine - Lignite | 1957 | Endgültig Stillgelegt 2011 (ohne StA) | Braunkohle |  |  | Braunkohle | Nein | Nein | 129 | 143.2519 | Frimmersdorf | 110 | Westnetz GmbH |  | 1
BNA0303 | RWE Power AG | Frimmersdorf | 41517 | Frimmersdorf |  | Nordrhein-Westfalen | D | Steam turbine - Lignite | 1957 | Endgültig Stillgelegt 2011 (ohne StA) | Braunkohle |  |  | Braunkohle | Nein | Nein | 130 | 150 | Frimmersdorf | 110 | Westnetz GmbH |  | 1.1105
BNA0304 | RWE Power AG | Frimmersdorf | 41517 | Frimmersdorf |  | Nordrhein-Westfalen | G | Steam turbine - Lignite | 1960 | Endgültig Stillgelegt 2011 (ohne StA) | Braunkohle |  |  | Braunkohle | Nein | Nein | 124 | 150 | Rommerskirchen | 220 | Amprion GmbH |  | 1.1538
BNA0305 | RWE Power AG | Frimmersdorf | 41517 | Grevenbroich-Frimmersdorf |  | Nordrhein-Westfalen | E | Steam turbine - Lignite | 1959 | Endgültig Stillgelegt 2012 (ohne StA) | Braunkohle |  |  | Braunkohle | Nein | Nein | 130 | 150 | Osterath | 220 | Amprion GmbH |  | 1.2097
BNA0306 | RWE Power AG | Frimmersdorf | 41517 | Grevenbroich-Frimmersdorf |  | Nordrhein-Westfalen | F | Steam turbine - Lignite | 1960 | Endgültig Stillgelegt 2012 (ohne StA) | Braunkohle |  |  | Braunkohle | Nein | Nein | 132 | 150 | Osterath | 220 | Amprion GmbH |  | 1.1538
BNA0307 | RWE Power AG | Frimmersdorf | 41517 | Frimmersdorf |  | Nordrhein-Westfalen | I | Steam turbine - Lignite | 1960 | Endgültig Stillgelegt 2012 (ohne StA) | Braunkohle |  |  | Braunkohle | Nein | Nein | 128 | 150 | Opladen | 380 | Amprion GmbH |  | 1.1364
BNA0308 | RWE Power AG | Frimmersdorf | 41517 | Frimmersdorf |  | Nordrhein-Westfalen | K | Steam turbine - Lignite | 1962 | Endgültig Stillgelegt 2012 (ohne StA) | Braunkohle |  |  | Braunkohle | Nein | Nein | 136 | 150 | Opladen | 380 | Amprion GmbH |  | 1.1719
BNA0309 | RWE Power AG | Frimmersdorf | 41517 | Grevenbroich-Frimmersdorf |  | Nordrhein-Westfalen | N | Steam turbine - Lignite | 1964 | Endgültig Stillgelegt 2012 (ohne StA) | Braunkohle |  |  | Braunkohle | Nein | Nein | 135 | 150 | Gohrpunkt | 220 | Amprion GmbH |  | 1.1029
BNA0310 | RWE Power AG | Frimmersdorf | 41517 | Grevenbroich-Frimmersdorf |  | Nordrhein-Westfalen | M | Steam turbine - Lignite | 1962 | Endgültig Stillgelegt 2012 (ohne StA) | Braunkohle |  |  | Braunkohle | Nein | Nein | 138 | 150 | Frimmersdorf | 110 | Westnetz GmbH |  | 1.1111
BNA0311 | RWE Power AG | Frimmersdorf | 41517 | Grevenbroich-Frimmersdorf |  | Nordrhein-Westfalen | L | Steam turbine - Lignite | 1962 | Endgültig Stillgelegt 2012 (ohne StA) | Braunkohle |  |  | Braunkohle | Nein | Nein | 131 | 150 | Frimmersdorf | 110 | Westnetz GmbH |  | 1.087
BNA0312 | RWE Power AG | Frimmersdorf | 41517 | Grevenbroich-Frimmersdorf |  | Nordrhein-Westfalen | O | Steam turbine - Lignite | 1964 | Endgültig Stillgelegt 2012 (ohne StA) | Braunkohle |  |  | Braunkohle | Nein | Nein | 133 | 150 | Rommerskirchen | 220 | Amprion GmbH |  | 1.145
BNA0313 | RWE Power AG | Frimmersdorf | 41517 | Grevenbroich-Frimmersdorf |  | Nordrhein-Westfalen | P | Steam turbine - Lignite | 1966 | Sicherheitsbereitschaft | Mehrere Energieträger | Braunkohle | Papierschlamm | Braunkohle | Nein | Ja | 284 | 315.3762 | Gohrpunkt und Frimmersdorf | 110 | Westnetz GmbH
BNA0314 | RWE Power AG | Frimmersdorf | 41517 | Grevenbroich-Frimmersdorf |  | Nordrhein-Westfalen | Q | Steam turbine - Lignite | 1970 | Sicherheitsbereitschaft | Mehrere Energieträger | Braunkohle | Papierschlamm | Braunkohle | Nein | Nein | 278 | 308.7134 | Norf | 220, 110 | Amprion GmbH
BNA0315 | Windpark Ermsleben GmbH & Co. KG |  | 6464 | Frose | 72 im Flur 4 Gemarkung Rheinstedt | Sachsen-Anhalt |  | Wind onshore | 2010 | in Betrieb | Windenergie (Onshore-Anlage) |  |  | Windenergie (Onshore-Anlage) | Ja | Nein | 18 | 18 |  | HS/MS | Mitteldeutsche Netzgesellschaft Strom mbH
BNA0316 | Winag Neue Energie GmbH & Co. Reinstedt KG |  | 6464 | Frose |  | Sachsen-Anhalt |  | Wind onshore | 2010 | in Betrieb | Windenergie (Onshore-Anlage) |  |  | Windenergie (Onshore-Anlage) | Ja | Nein | 12.3 | 12.3 |  | HS/MS | Mitteldeutsche Netzgesellschaft Strom mbH
BNA0318 | RhönEnergie Fulda GmbH | Kraftwerk Fulda | 36043 | Fulda |  | Hessen |  | Gas turbine - oil | 2011 | in Betrieb | Mineralölprodukte |  |  | Mineralölprodukte | Nein | Nein | 24.8 | 24.846 |  | 20 | OsthessenNetz GmbH
BNA0319 | Bürgerwindpark Galmsbüll GmbH |  | 25899 | Galmsbüll |  | Schleswig-Holstein |  | Wind onshore | 2006 | in Betrieb | Windenergie (Onshore-Anlage) |  |  | Windenergie (Onshore-Anlage) | Ja | Nein | 10.8 | 10.8 |  | MS | Schleswig-Holstein Netz AG
BNA0321 | PWG GmbH & Co. Bürgerwindpark Grüppenbühren KG |  | 27777 | Ganderkesee |  | Niedersachsen |  | Wind onshore | 2000 | in Betrieb | Windenergie (Onshore-Anlage) |  |  | Windenergie (Onshore-Anlage) | Ja | Nein | 11.6 | 11.55 |  | HS/MS | EWE NETZ GmbH
BNA0322 | Windpark Breberen GmbH & Co. KG |  | 52538 | Gangelt |  | Nordrhein-Westfalen |  | Wind onshore | 2005 | in Betrieb | Windenergie (Onshore-Anlage) |  |  | Windenergie (Onshore-Anlage) | Ja | Nein | 18 | 18 |  | HS/MS | Westnetz GmbH
BNA0323 | Erneuerbare Energien Verwaltungs GmbH Dresden |  | 99634 | Gangloffsömmern |  | Thüringen |  | Wind onshore | 2006 | in Betrieb | Windenergie (Onshore-Anlage) |  |  | Windenergie (Onshore-Anlage) | Ja | Nein | 58 | 58 | UW Schilfa | HS | TEN Thüringer Energienetze GmbH
BNA0324 | VERBUND-Innkraftwerke GmbH | Gars | 83536 | Gars | Agg 4 | Bayern |  | Hydro river | 1938 | in Betrieb | Laufwasser |  |  | Laufwasser | Nein | Nein | 25 | 25.25 | UW Gars | 110 | Bayernwerk AG
BNA0325 | REWAG Regensburger Energie-und Wasserversorgung AG&Co. KG |  | 95185 | Gattendorf |  | Bayern |  | Wind onshore | 2010 | in Betrieb | Windenergie (Onshore-Anlage) |  |  | Windenergie (Onshore-Anlage) | Ja | Nein | 10 | 10 |  | MS | HEW HofEnergie+Wasser GmbH
BNA0327 | Vattenfall Wasserkraft GmbH & Co.KG | Geesthacht | 21502 | Geesthacht | Elbuferstr. 49 | Schleswig-Holstein | PSS A | Hydro mountain / pumped storage | 1958 | in Betrieb | Pumpspeicher |  |  | Pumpspeicher | Nein | Nein | 119.1 | 42.4472 | Bergedorf | 110 | Stromnetz Hamburg GmbH
BNA0328 | Vattenfall Wasserkraft GmbH & Co.KG | Geesthacht | 21502 | Geesthacht | Elbuferstr. 49 | Schleswig-Holstein | PSS B | Hydro mountain / pumped storage | 1958 | in Betrieb | Pumpspeicher |  |  | Pumpspeicher | Nein | Nein |  | 42.4472 | Bergedorf | 110 | Stromnetz Hamburg GmbH
BNA0329 | Vattenfall Wasserkraft GmbH & Co.KG | Geesthacht | 21502 | Geesthacht | Elbuferstr. 49 | Schleswig-Holstein | PSS C | Hydro mountain / pumped storage | 1958 | in Betrieb | Pumpspeicher |  |  | Pumpspeicher | Nein | Nein |  | 42.4472 | Bergedorf | 110 | Stromnetz Hamburg GmbH
BNA0331 | Uniper Kraftwerke GmbH | Scholven | 45896 | Gelsenkirchen |  | Nordrhein-Westfalen | C | Steam turbine - Coal | 1969 | in Betrieb | Steinkohle |  |  | Steinkohle | Nein | Ja | 345 | 370 | Scholven | 220 | Amprion GmbH |  | 1.0725
BNA0332 | Uniper Kraftwerke GmbH | Scholven | 45896 | Gelsenkirchen |  | Nordrhein-Westfalen | B | Steam turbine - Coal | 1968 | in Betrieb | Steinkohle |  |  | Steinkohle | Nein | Ja | 345 | 370 | Scholven | 220 | Amprion GmbH
BNA0333 | Uniper Kraftwerke GmbH | Scholven | 45896 | Gelsenkirchen |  | Nordrhein-Westfalen | D | Steam turbine - Coal | 1970 | Endgültig Stillgelegt 2014 (mit StA) | Steinkohle |  |  | Steinkohle | Nein | Ja | 345 | 370 | Scholven | 220 | Amprion GmbH
BNA0334 | Uniper Kraftwerke GmbH | Scholven | 45896 | Gelsenkirchen |  | Nordrhein-Westfalen | E | Steam turbine - Coal | 1971 | Endgültig Stillgelegt 2014 (mit StA) | Steinkohle |  |  | Steinkohle | Nein | Ja | 345 | 370 | Scholven | 220 | Amprion GmbH
BNA0335 | Uniper Kraftwerke GmbH | Scholven | 45896 | Gelsenkirchen |  | Nordrhein-Westfalen | F | Steam turbine - Coal | 1979 | Endgültig Stillgelegt 2014 (mit StA) | Steinkohle |  |  | Steinkohle | Nein | Nein | 676 | 740 | Scholven | 380 | Amprion GmbH
BNA0336 | Uniper Kraftwerke GmbH | FWK Buer | 45896 | Gelsenkirchen |  | Nordrhein-Westfalen |  | Steam turbine - Coal | 1985 | in Betrieb | Steinkohle |  |  | Steinkohle | Nein | Ja | 70 | 75.7603 | Scholven | 35 | Amprion GmbH
BNA0337 | Donau-Wasserkraft AG | PSW Langenprozelten | 97737 | Gemünden |  | Bayern | entfällt | Hydro mountain / pumped storage | 1974 | in Betrieb | Pumpspeicher |  |  | Pumpspeicher | Nein | Nein | 164 | 175.3488 | loco Kraftwerk | 110, 16,7 Hz | DB Energie GmbH
BNA0338 |  |  | 39307 | Genthin |  | Sachsen-Anhalt |  | Wind onshore | 2009 | in Betrieb | Windenergie (Onshore-Anlage) |  |  | Windenergie (Onshore-Anlage) | Ja | Nein | 20 | 20 |  | HS | HSN Magdeburg GmbH
BNA0339 |  |  | 39307 | Genthin |  | Sachsen-Anhalt |  | Wind onshore | 2009 | in Betrieb | Windenergie (Onshore-Anlage) |  |  | Windenergie (Onshore-Anlage) | Ja | Nein | 16 | 16 |  | HS | HSN Magdeburg GmbH
BNA0340 |  |  | 39307 | Genthin |  | Sachsen-Anhalt |  | Wind onshore | 2009 | in Betrieb | Windenergie (Onshore-Anlage) |  |  | Windenergie (Onshore-Anlage) | Ja | Nein | 16 | 16 |  | HS | HSN Magdeburg GmbH
BNA0341 |  |  | 39307 | Genthin |  | Sachsen-Anhalt |  | Wind onshore | 2002 | in Betrieb | Windenergie (Onshore-Anlage) |  |  | Windenergie (Onshore-Anlage) | Ja | Nein | 15 | 15 |  | MS | Avacon AG
BNA0342 |  |  | 39307 | Genthin |  | Sachsen-Anhalt |  | Wind onshore | 2001 | in Betrieb | Windenergie (Onshore-Anlage) |  |  | Windenergie (Onshore-Anlage) | Ja | Nein | 11.7 | 11.7 |  | MS | Avacon AG
BNA0343 | Energieversorgung Gera GmbH | Heizkraftwerk Gera-Nord | 7546 | Gera | Siemensstraße 45 | Thüringen |  | Steam turbine - Gas | 1996 | in Betrieb | Erdgas |  |  | Erdgas | Nein | Ja | 74 | 74.74 |  | 110 | GeraNetz GmbH
BNA0345a | Windpark K/S Difko Gerdshagen / Dänemark |  | 16928 | Gerdshagen |  | Brandenburg |  | Wind onshore | 2005 | in Betrieb | Windenergie (Onshore-Anlage) |  |  | Windenergie (Onshore-Anlage) | Ja | Nein | 14 | 14 |  | HöS/HS | 50Hertz Transmission GmbH
BNA0345b | Trianel Onshore Winkraftwerk Gerd |  | 16928 | Gerdshagen |  | Brandenburg |  | Wind onshore | 2013 | in Betrieb | Windenergie (Onshore-Anlage) |  |  | Windenergie (Onshore-Anlage) | Ja | Nein | 6.9 | 6.9 | UW Falkenhagen Nord II | 20 | E.DIS AG
BNA0346 | Gnannenweiler Windnetz GmbH & Co. KG |  | 89547 | Gerstetten |  | Baden-Württemberg |  | Wind onshore | 2009 | in Betrieb | Windenergie (Onshore-Anlage) |  |  | Windenergie (Onshore-Anlage) | Ja | Nein | 16.8 | 16.8 |  | HS | Netze BW GmbH
BNA0348 | Ecomill Windpark GmbH & Co. Giersleben KG |  | 6449 | Giersleben |  | Sachsen-Anhalt |  | Wind onshore | 1999 | in Betrieb | Windenergie (Onshore-Anlage) |  |  | Windenergie (Onshore-Anlage) | Ja | Nein | 12.8 | 12.75 |  | MS | Mitteldeutsche Netzgesellschaft Strom mbH
BNA0349 | ENGIE WP Portfolio 2 GmbH | Windpark Karstädt | 19357 | Glövzin |  | Brandenburg |  | Wind onshore | 2007 | in Betrieb | Windenergie (Onshore-Anlage) |  |  | Windenergie (Onshore-Anlage) | Ja | Nein | 22 | 22 |  | HS | WEMAG Netz GmbH
BNA0350 | Vattenfall Wasserkraft GmbH & Co.KG | Goldisthal | 98746 | Goldisthal | Am Rotseifenbach | Thüringen | PSS A | Hydro mountain / pumped storage | 2004 | in Betrieb | Pumpspeicher |  |  | Pumpspeicher | Nein | Nein | 1052 | 281.1996 | Altenfeld | 380 | 50Hertz Transmission GmbH
BNA0351 | Vattenfall Wasserkraft GmbH & Co.KG | Goldisthal | 98746 | Goldisthal | Am Rotseifenbach | Thüringen | PSS B | Hydro mountain / pumped storage | 2003 | in Betrieb | Pumpspeicher |  |  | Pumpspeicher | Nein | Nein |  | 281.1996 | Altenfeld | 380 | 50Hertz Transmission GmbH
BNA0352 | Vattenfall Wasserkraft GmbH & Co.KG | Goldisthal | 98746 | Goldisthal | Am Rotseifenbach | Thüringen | PSS C | Hydro mountain / pumped storage | 2004 | in Betrieb | Pumpspeicher |  |  | Pumpspeicher | Nein | Nein |  | 281.1996 | Altenfeld | 380 | 50Hertz Transmission GmbH
BNA0353 | Vattenfall Wasserkraft GmbH & Co.KG | Goldisthal | 98746 | Goldisthal | Am Rotseifenbach | Thüringen | PSS D | Hydro mountain / pumped storage | 2004 | in Betrieb | Pumpspeicher |  |  | Pumpspeicher | Nein | Nein |  | 281.1996 | Altenfeld | 380 | 50Hertz Transmission GmbH
BNA0354 | Georg-August-Universität Göttingen Stiftung Öffentlichen Rechts | HKW Göttingen | 37075 | Göttingen | Rudolf-Diesel-Straße 1 | Niedersachsen |  | Steam turbine - Gas | 1998 | in Betrieb | Mehrere Energieträger | Erdgas | Heizöl | Erdgas | Nein | Ja | 18.8 | 22.119 | DE0003303707310300000000001902150 | 20 | EnergieNetz Mitte GmbH
BNA0355 | E.ON Kernkraft GmbH | Grafenrheinfeld | 97506 | Grafenrheinfeld |  | Bayern | KKG | Nuclear II | 1982 | Endgültig Stillgelegt 2015 (mit StA) | Kernenergie |  |  | Kernenergie | Nein | Nein | 1275 | 1345 | Grafenrheinfeld | 380 | TenneT TSO GmbH
BNA0356 |  |  | 16775 | Gransee |  | Brandenburg |  | Wind onshore | 2003 | in Betrieb | Windenergie (Onshore-Anlage) |  |  | Windenergie (Onshore-Anlage) | Ja | Nein | 14 | 14 |  | HS | E.DIS AG
BNA0360 | Energieerzeugungsgesellschaft Greifswald GmbH | HKW "Helmshäger Berg" | 17489 | Greifswald |  | Mecklenburg-Vorpommern | Gasturbine | Gas turbine | 1996 | in Betrieb | Mehrere Energieträger | Erdgas | Öl | Erdgas | Nein | Ja | 14.7 | 13.938 | MSA HKW | 20 | Stromversorgung Greifswald GmbH
BNA0361 | KGW - Kraftwerk Grenzach-Wyhlen GmbH | Kraftwerk Grenzach-Wyhlen | 79639 | Grenzach-Wyhlen |  | Baden-Württemberg |  | Gas turbine | 2004 | in Betrieb | Erdgas |  |  | Erdgas | Nein | Ja | 40 | 40.4 | 79639 Grenzach-Wyhlen, Rheinallee, FlSt-Nr. 478/5; US KGW Kraftwerk Grenzach-Wyhlen GmbH | 110 | ED Netze GmbH
BNA0362 | Energiedienst AG | KW Wyhlen | 79639 | Grenzach-Wyhlen |  | Baden-Württemberg | KW Wyhlen | Hydro river | 1912 | in Betrieb | Laufwasser |  |  | Laufwasser | Nein | Nein | 37.9 | 38.279 | Umspannwerk Wyhlen | 20 | ED Netze GmbH
BNA0364 | Innwerk AG | Jochenstein | 94107 | Griesbach | Am Kraftwerk 2 | Bayern | Jochenstein | Hydro river | 1955 | in Betrieb | Laufwasser |  |  | Laufwasser | Nein | Nein | 66 | 66.66 | Schaltanlage vor Ort | 220 | Bayernwerk AG
BNA0365 | Acciona Energie Windparks Deutschland GmbH |  | 1609 | Gröditz |  | Sachsen |  | Wind onshore | 2006 | in Betrieb | Windenergie (Onshore-Anlage) |  |  | Windenergie (Onshore-Anlage) | Ja | Nein | 10 | 10 |  | HS/MS | ENSO Netz GmbH
BNA0366 |  |  | 48599 | Gronau |  | Nordrhein-Westfalen |  | Wind onshore | 2002 | in Betrieb | Windenergie (Onshore-Anlage) |  |  | Windenergie (Onshore-Anlage) | Ja | Nein | 11.6 | 11.6 |  | MS | Stadtwerke Gronau GmbH
BNA0367 | Windpark Niedere Börde GmbH & Co. KG |  | 39343 | Groß Santersleben |  | Sachsen-Anhalt |  | Wind onshore | 2006 | in Betrieb | Windenergie (Onshore-Anlage) |  |  | Windenergie (Onshore-Anlage) | Ja | Nein | 12 | 12 |  | MS | Avacon AG
BNA0368 | Windpark Großberndten GmbH & Co. KG c/o Deutsche Structured Finance GmbH |  | 99713 | Großberndten |  | Thüringen |  | Wind onshore | 2003 | in Betrieb | Windenergie (Onshore-Anlage) |  |  | Windenergie (Onshore-Anlage) | Ja | Nein | 21.9 | 21.9 |  | MS | TEN Thüringer Energienetze GmbH
BNA0369 | envia THERM GmbH | Spitzenlastkraftwerk Sermuth | 4668 | Großbothen |  | Sachsen |  | Gas turbine - oil | 1995 | in Betrieb | Mineralölprodukte |  |  | Mineralölprodukte | Nein | Nein | 17 | 17.17 | UW Sermuth | 110 | Mitteldeutsche Netzgesellschaft Strom mbH
BNA0370 | Windpark Timmeler Kampen II/Reidenweg GmbH & Co. KG |  | 26629 | Großefehn |  | Niedersachsen |  | Wind onshore | 1998 | in Betrieb | Windenergie (Onshore-Anlage) |  |  | Windenergie (Onshore-Anlage) | Ja | Nein | 23.9 | 23.9 |  | HS/MS | EWE NETZ GmbH
BNA0371 | Gebr. Stolle Windkraftanlagen GbR |  | 26197 | Großenkneten |  | Niedersachsen |  | Wind onshore | 1995 | in Betrieb | Windenergie (Onshore-Anlage) |  |  | Windenergie (Onshore-Anlage) | Ja | Nein | 11.8 | 11.8 |  | MS | EWE NETZ GmbH
BNA0372 | AOS WP Bissel GmbH & Co KG |  | 26197 | Großenkneten |  | Niedersachsen |  | Wind onshore | 2000 | in Betrieb | Windenergie (Onshore-Anlage) |  |  | Windenergie (Onshore-Anlage) | Ja | Nein | 10.8 | 10.8 |  | HS/MS | EWE NETZ GmbH
BNA0373 | envia THERM GmbH | Spitzenlastkraftwerk Großkayna | 6242 | Großkayna |  | Sachsen-Anhalt |  | Gas turbine - oil | 1994 | in Betrieb | Mineralölprodukte |  |  | Mineralölprodukte | Nein | Nein | 120 | 121.2 | UW Großkayna/neu | 110 | Mitteldeutsche Netzgesellschaft Strom mbH
BNA0374 | Uniper Kraftwerke GmbH | Staudinger | 63538 | Großkrotzenburg |  | Hessen | 4 | Steam turbine - Gas | 1977 | Netzreserve | Erdgas |  |  | Erdgas | Nein | Nein | 572 | 637.6 | Großkrotzenburg | 380 | TenneT TSO GmbH |  | 1.1147
BNA0375 | Uniper Kraftwerke GmbH | Staudinger | 63538 | Großkrotzenburg |  | Hessen | 1 | Steam turbine - Coal | 1965 | Endgültig Stillgelegt 2013 (ohne StA) | Steinkohle |  |  | Steinkohle | Nein | Ja | 249 | 263 | Großkrotzenburg | 220 | TenneT TSO GmbH
BNA0376 | Uniper Kraftwerke GmbH | Staudinger | 63538 | Großkrotzenburg |  | Hessen | 3 | Steam turbine - Coal | 1970 | Endgültig Stillgelegt 2012 (ohne StA) | Steinkohle |  |  | Steinkohle | Nein | Nein | 293 | 309.1 | Großkrotzenburg | 380 | TenneT TSO GmbH
BNA0377 | Uniper Kraftwerke GmbH | Staudinger | 63538 | Großkrotzenburg |  | Hessen | 5 | Steam turbine - Coal | 1992 | in Betrieb | Steinkohle |  |  | Steinkohle | Nein | Ja | 510 | 550 | Großkrotzenburg | 380 | TenneT TSO GmbH |  | 1.0784
BNA0378 | Uniper Kraftwerke GmbH | Ingolstadt | 85098 | Großmehring |  | Bayern | 3 | Steam turbine - Oil | 1973 | Netzreserve | Mineralölprodukte |  |  | Mineralölprodukte | Nein | Nein | 386 | 420 | Ingolstadt | 220 | TenneT TSO GmbH
BNA0379 | Uniper Kraftwerke GmbH | Ingolstadt | 85098 | Großmehring |  | Bayern | 4 | Steam turbine - Oil | 1974 | Netzreserve | Mineralölprodukte |  |  | Mineralölprodukte | Nein | Ja | 386 | 420 | Ingolstadt | 220 | TenneT TSO GmbH
BNA0380 | EEW Energy from Waste Großräschen GmbH | EEW Großräschen | 1983 | Großräschen |  | Brandenburg |  | Steam turbine - Waste | 2008 | in Betrieb | Abfall | Abfall, biologisch abbaubarer Anteil von Abfällen aus Haushalten und Industrie |  | Abfall | Nein | Ja | 23.3 | 25.8742 | 110 kV Schaltanlage | 110 | Mitteldeutsche Netzgesellschaft Strom mbH
BNA0381 | RWE Power AG | Kernkraft Gundremmingen | 89355 | Gundremmingen |  | Bayern | B | Nuclear II | 1984 | Endgültig Stillgelegt 2017 (ohne StA) | Kernenergie |  |  | Kernenergie | Nein | Nein | 1284 | 1344 | Gundelfingen | 380 | Amprion GmbH
BNA0382 | RWE Power AG | Kernkraft Gundremmingen | 89355 | Gundremmingen |  | Bayern | C | Nuclear II | 1984 | in Betrieb | Kernenergie |  |  | Kernenergie | Nein | Nein | 1288 | 1344 | Gundelfingen | 380 | Amprion GmbH
BNA0383 | Windpark Altmark GmbH & Co. Infrastruktur KG |  | 39624 | Güssefeld |  | Sachsen-Anhalt |  | Wind onshore | 2006 | in Betrieb | Windenergie (Onshore-Anlage) |  |  | Windenergie (Onshore-Anlage) | Ja | Nein | 32 | 32 |  | HS | HSN Magdeburg GmbH
BNA0385 | Pfleiderer Gütersloh GmbH | KWK Gütersloh | 33332 | Gütersloh | Stadtring Nordhorn 61 | Nordrhein-Westfalen |  | Steam turbine - Biomass | 2001 | in Betrieb | Biomasse | Holz |  | Biomasse | Ja | Ja | 12.1 | 14.3241 | Schaltanlage KWK | 10 | Netzgesellschaft Gütersloh mbH
BNA0386 | Mohn Media Mohndruck GmbH | Energiezentrum Mohn Media | 33334 | Gütersloh | Carl Bertelsmann Straße 161 | Nordrhein-Westfalen |  | Steam turbine - Gas | 1994 | in Betrieb | Erdgas |  |  | Erdgas | Nein | Ja | 22 | 22.3715 | DE000248333300101ERG0007775253543 | 10 | Netzgesellschaft Gütersloh mbH
BNA0387 | Breeze Two Energy GmbH & Co. KG | Windpark Hartenfelser Kopf | 56244 | Hachenburg |  | Rheinland-Pfalz |  | Wind onshore | 2006 | in Betrieb | Windenergie (Onshore-Anlage) |  |  | Windenergie (Onshore-Anlage) | Ja | Nein | 26 | 24 | Höchstenbach Windeinspeisung | 10 | KEVAG Verteilnetz GmbH
BNA0388 | Mark-E AG | Biomasse-Verstromungs-Anlage | 58099 | Hagen |  | Nordrhein-Westfalen | BVA | Steam turbine - Biomass | 2004 | in Betrieb | Biomasse |  |  | Biomasse | Ja | Ja | 20 | 20 | U 101 | 110 | Enervie AssetNetWork GmbH
BNA0389 | Mark-E AG | Heizkraftwerk Hagen-Kabel | 58099 | Hagen |  | Nordrhein-Westfalen | H4/5 | Gas turbine | 1980 | Vorläufig Stillgelegt (mit StA) | Erdgas |  |  | Erdgas | Nein | Nein | 230 | 232.3 | U 101 und U 102 | 110 | Enervie AssetNetWork GmbH
BNA0390 | Umspannwerke Druxberge GmbH & Co. KG c/o Windstrom GmbH |  | 39343 | Hakenstedt |  | Sachsen-Anhalt |  | Wind onshore | 1999 | in Betrieb | Windenergie (Onshore-Anlage) |  |  | Windenergie (Onshore-Anlage) | Ja | Nein | 82.7 | 82.7 |  | HS | HSN Magdeburg GmbH
BNA0391 | WP Halenbeck GmbH & Co. KG |  | 16945 | Halenbeck |  | Brandenburg |  | Wind onshore | 2006 | in Betrieb | Windenergie (Onshore-Anlage) |  |  | Windenergie (Onshore-Anlage) | Ja | Nein | 18 | 18 |  | HöS/HS | 50Hertz Transmission GmbH
BNA0392a | EVH GmbH | HKW Halle Trotha | 6130 | Halle | Dieselstraße 141 | Sachsen-Anhalt | Block A und B | Steam turbine - Gas | 2005 | in Betrieb | Erdgas |  |  | Erdgas | Nein | Ja | 97 | 98.94 | UW Halle Dieselstraße | 110 | Energieversorgung Halle Netz GmbH
BNA0392b | Heizkraftwerk Halle-Trotha GmbH | HKW Halle Trotha | 6130 | Halle | Brachwitzer Straße 23 | Sachsen-Anhalt | GuD | CCGT | 2013 | in Betrieb | Erdgas |  |  | Erdgas | Nein | Ja | 54 | 55.08 | UW Halle Nord | 110 | Mitteldeutsche Netzgesellschaft Strom mbH
BNA0394 |  |  | 37619 | Halle |  | Niedersachsen |  | Wind onshore | 2003 | in Betrieb | Windenergie (Onshore-Anlage) |  |  | Windenergie (Onshore-Anlage) | Ja | Nein | 19.8 | 19.8 |  | MS | Westfalen Weser Netz GmbH
BNA0395 | ThyssenKrupp Steel Europe AG | Duisburg Hamborn 3 | 47166 | Hamborn |  | Nordrhein-Westfalen | Block 3 | Steam turbine - Coal | 1958 | in Betrieb | Sonstige Energieträger | Kuppelprdukte der Stahl- und Kokserzeugung |  | Sonstige Energieträger (nicht erneuerbar) | Nein | Ja | 59 | 60.6 | Anschluss im Werksnetz | 110 | tkSE AG
BNA0396 | ThyssenKrupp Steel Europe AG | Duisburg Hamborn 4 | 47166 | Hamborn |  | Nordrhein-Westfalen | Block 4 | Gas turbine | 1976 | in Betrieb | Sonstige Energieträger | Kuppelprdukte der Stahl- und Kokserzeugung |  | Sonstige Energieträger (nicht erneuerbar) | Nein | Ja | 101 | 101 | Anschluss im Werksnetz | 110 | tkSE AG
BNA0397 | ThyssenKrupp Steel Europe AG | Duisburg Hamborn 5 | 47166 | Hamborn |  | Nordrhein-Westfalen | Block 5 | Steam turbine - Coal | 2003 | in Betrieb | Sonstige Energieträger | Kuppelprdukte der Stahl- und Kokserzeugung |  | Sonstige Energieträger (nicht erneuerbar) | Nein | Ja | 225 | 0 | Anschluss im Werksnetz | 110 | tkSE AG
BNA0398 | MVR Müllverwertung Rugenberger Damm GmbH & Co. KG | MVR Müllverwertung Rugenberger Damm GmbH & Co. KG | 21129 | Hamburg | Rugenberger Damm 1 | Hamburg |  | Steam turbine - Waste | 1999 | in Betrieb | Abfall |  |  | Abfall | Nein | Ja | 24 | 26.6515 | UW Neuhof | 25 | Stromnetz Hamburg GmbH
BNA0399 | MVB Müllverwertung Borsigstraße GmbH | Müllverwertung Borsigstraße MVB | 22113 | Hamburg | Borsigstraße 3 | Hamburg |  | Steam turbine - Biomass | 2005 | in Betrieb | Biomasse | Holzhackschnitzel |  | Biomasse | Ja | Ja | 20 | 20 | Billbrook KS 80121 und Horn KS 80128 | 110 | Stromnetz Hamburg GmbH
BNA0400 | Vattenfall Hamburg Wärme GmbH | GuD Tiefstack | 22113 | Hamburg | Andreas-Meyer-Straße 8 | Hamburg | GuD Tiefstack | CCGT | 2009 | in Betrieb | Erdgas |  |  | Erdgas | Nein | Ja | 127 | 130.4887 | Tiefstack | 110 | Stromnetz Hamburg GmbH
BNA0401 | ADM Hamburg Aktiengesellschaft | Heizkraftwerk | 21107 | Hamburg | Nippoldstr. 117 | Hamburg | HKW | Steam turbine - Gas | 1992 | in Betrieb | Erdgas | Erdgas | Biogas | Erdgas | Nein | Ja | 22.5 | 16.4327 | Nr. 147190 | 25 | Stromnetz Hamburg GmbH
BNA0402 | Vattenfall Hamburg Wärme GmbH | Tiefstack | 22113 | Hamburg | Andreas-Meyer-Straße 8 | Hamburg | Tiefstack | Steam turbine - Coal | 1993 | in Betrieb | Steinkohle |  |  | Steinkohle | Nein | Ja | 194 | 209.9643 | Tiefstack | 110 | Stromnetz Hamburg GmbH
BNA0403 | Vattenfall Europe Wärme AG | Wedel | 22880 | Wedel | Tinsdaler Weg 146 | Schleswig-Holstein | Wedel 2 | Steam turbine - Coal | 1962 | in Betrieb | Steinkohle |  |  | Steinkohle | Nein | Ja | 123 | 133.1217 | Wedel | 110 | Stromnetz Hamburg GmbH
BNA0404 | Vattenfall Europe Wärme AG | Wedel | 22880 | Wedel | Tinsdaler Weg 146 | Schleswig-Holstein | Wedel 1 | Steam turbine - Coal | 1961 | in Betrieb | Steinkohle |  |  | Steinkohle | Nein | Ja | 137 | 148.2737 | Wedel | 110 | Stromnetz Hamburg GmbH
BNA0405a |  |  | 21129 | Hamburg |  | Hamburg |  | Wind onshore | 2009 | in Betrieb | Windenergie (Onshore-Anlage) |  |  | Windenergie (Onshore-Anlage) | Ja | Nein | 12 | 12 |  | MS | Stromnetz Hamburg GmbH
BNA0405b | Windpark GmbH & Co. Hamburg KG | Windpark Hamburg | 21129 | Hamburg |  | Hamburg |  | Wind onshore | 2009 | in Betrieb | Windenergie (Onshore-Anlage) |  |  | Windenergie (Onshore-Anlage) | Ja | nein | 12 | 12 | UW Altenwerder, KS 81871 | 10 | Stromnetz Hamburg GmbH
BNA0406 |  |  | 21039 | Hamburg |  | Schleswig-Holstein |  | Wind onshore | 1995 | in Betrieb | Windenergie (Onshore-Anlage) |  |  | Windenergie (Onshore-Anlage) | Ja | Nein | 12.2 | 12.2 |  | MS | Stromnetz Hamburg GmbH
BNA0407 | Enertec Hameln GmbH | Enertec Hameln | 31789 | Hameln |  | Niedersachsen | Linien 1,3,4 | Steam turbine - Waste | 1912 | in Betrieb | Abfall | Abfall, biologisch abbaubarer Anteil von Abfällen aus Haushalten und Industrie |  | Abfall | Nein | ja | 14.7 | 16.3241 | UW Afferde | 110 | Westfalen Weser Netz GmbH
BNA0408 | Enertec Hameln GmbH | Enertec Hameln | 31789 | Hameln |  | Niedersachsen | Block 7 | Steam turbine - Biomass | 2002 | in Betrieb | Biomasse | Altholz |  | Biomasse | Ja | Nein | 16.8 | 18.0936 | UW Afferde | 30 | Westfalen Weser Netz GmbH
BNA0409 | Windpark Hamersen GmbH & Co. KG |  | 27419 | Hamersen |  | Niedersachsen |  | Wind onshore | 2007 | in Betrieb | Windenergie (Onshore-Anlage) |  |  | Windenergie (Onshore-Anlage) | Ja | Nein | 18 | 18 |  | HS/MS | EWE NETZ GmbH
BNA0410 | Trianel Gaskraftwerk Hamm GmbH & Co. KG | Trianel Gaskraftwerk | 59071 | Hamm | Trianelstraße 1 | Nordrhein-Westfalen | Block 10 | CCGT | 2008 | in Betrieb | Erdgas |  |  | Erdgas | Nein | Nein | 417.1 | 425 | SA Geithe | 380 | Amprion GmbH
BNA0411 | Trianel Gaskraftwerk Hamm GmbH & Co. KG | Trianel Gaskraftwerk | 59071 | Hamm | Trianelstraße 1 | Nordrhein-Westfalen | Block 20 | CCGT | 2008 | in Betrieb | Erdgas |  |  | Erdgas | Nein | Nein | 420.9 | 425 | SA Geithe | 380 | Amprion GmbH
BNA0413a | RWE Generation SE | Westfalen | 59071 | Hamm-Uentrop |  | Nordrhein-Westfalen | C | Steam turbine - Coal | 1969 | Endgültig Stillgelegt 2016 (mit StA) | Mehrere Energieträger | Steinkohle | Tiermehl / SBS | Steinkohle | Nein | Nein | 284 | 303.88 | Lippborg | 110 | Westnetz GmbH
BNA0413b | RWE Generation SE | Westfalen | 59071 | Hamm-Uentrop |  | Nordrhein-Westfalen | D | Steam turbine - Coal | 2014 | Endgültig Stillgelegt 2016 (ohne StA) | Steinkohle |  |  | Steinkohle | Nein | Nein | 765 | 818.55 | Uentrop | 380 | Amprion GmbH
BNA0413c | RWE Generation SE | Westfalen | 59071 | Hamm-Uentrop |  | Nordrhein-Westfalen | E | Steam turbine - Coal | 2014 | in Betrieb | Steinkohle |  |  | Steinkohle | Nein | Nein | 763.7 | 817.159 | Uentrop (380kV), Lippborg (110kV) und Unna (110kV) | 380, 110 | Amprion GmbH, Westnetz GmbH
BNA0414 | RWE Generation SE | Westfalen | 59071 | Hamm-Uentrop |  | Nordrhein-Westfalen | A | Steam turbine - Coal | 1963 | Endgültig Stillgelegt 2011 (ohne StA) | Steinkohle |  |  | Steinkohle | Nein | Nein | 152 | 164.5081 | Lippborg | 110 | Westnetz GmbH
BNA0415 | RWE Generation SE | Westfalen | 59071 | Hamm-Uentrop |  | Nordrhein-Westfalen | B | Steam turbine - Coal | 1963 | Endgültig Stillgelegt 2011 (ohne StA) | Steinkohle |  |  | Steinkohle | Nein | Nein | 152 | 164.5081 | Lippborg | 110 | Westnetz GmbH
BNA0416 | Denker & Wulf AG | Windpark Handewitt | 24983 | Handewitt |  | Schleswig-Holstein |  | Wind onshore | 1996 | in Betrieb | Windenergie (Onshore-Anlage) |  |  | Windenergie (Onshore-Anlage) | Ja | Nein | 10.8 | 10.8 |  | MS | Schleswig-Holstein Netz AG
BNA0417 | EEW Energy from Waste Hannover GmbH | EEW Energy from Waste Hannover GmbH | 30659 | Hannover |  | Niedersachsen | Hannover | Steam turbine - Waste | 2005 | in Betrieb | Abfall | Abfall, biol. abbaubarer Anteil von Abfällen aus Haushalten und Industrie |  | Abfall | Nein | Nein | 22.5 | 24.2325 | Umspannwerk Hannover, Leitung 121, Feld E17 | 110 | Avacon AG |  | 1.077
BNA0418 | Stadtwerke Hannover AG | GKL | 30169 | Hannover |  | Niedersachsen | GKL | CCGT | 1998 / 2013 | in Betrieb | Erdgas |  |  | Erdgas | Nein | Ja | 230 | 68.8405 | UW-Linden | 110 | enercity Netzgesellschaft mbH
BNA0419 | Stadtwerke Hannover AG | KWH | 30419 | Hannover |  | Niedersachsen | B | Gas turbine | 1975 | Vorläufig Stillgelegt (mit StA) | Erdgas |  |  | Erdgas | Nein | Ja | 102 | 103.02 | UW-Leinhausen | 110 | enercity Netzgesellschaft mbH
BNA0420 | Stadtwerke Hannover AG | GKH | 30419 | Hannover |  | Niedersachsen | Block1 | Steam turbine - Coal | 1989 | in Betrieb | Steinkohle |  |  | Steinkohle | Nein | Ja | 136 | 140.6977 | UW-Stöcken | 110 | enercity Netzgesellschaft mbH
BNA0421 | Stadtwerke Hannover AG | GKH | 30419 | Hannover |  | Niedersachsen | Block2 | Steam turbine - Coal | 1989 | in Betrieb | Steinkohle |  |  | Steinkohle | Nein | Ja | 136 | 140.6977 | UW-Stöcken | 110 | enercity Netzgesellschaft mbH
BNA0422 | Uniper Kraftwerke GmbH | Happurg | 91230 | Happurg | Haupstraße 26 | Bayern | Happurg | Hydro mountain / pumped storage | 1958 | Sonderfall | Pumpspeicher |  |  | Pumpspeicher | Nein | Nein | 160 | 171.072 | Schaltanlage vor Ort | 110 | Bayernwerk AG
BNA0423 | WP Schwanebeck u. Wulferstedt Infrastruktur GbR | Windparks Schwanebeck und Wulferstedt | 38829 | Harsleben |  | Sachsen-Anhalt |  | Wind onshore | 2003 | in Betrieb | Windenergie (Onshore-Anlage) |  |  | Windenergie (Onshore-Anlage) | Ja | Nein | 30 | 30 | UW Harsleben | HS | HSN Magdeburg GmbH
BNA0424 | Windpark Wegeleben GmbH & Co. KG und Wind Am Speckberg GmbH | Windparks Gröningen und Wegeleben | 38829 | Harsleben |  | Sachsen-Anhalt |  | Wind onshore | 2006 | in Betrieb | Windenergie (Onshore-Anlage) |  |  | Windenergie (Onshore-Anlage) | Ja | Nein | 28 | 28 | Harsleben Süd | HS | HSN Magdeburg GmbH
BNA0425 | Raiffeisenwindpark Haselünne Flechum GmbH & Co. KG |  | 49740 | Haselünne |  | Niedersachsen |  | Wind onshore | 1999 | in Betrieb | Windenergie (Onshore-Anlage) |  |  | Windenergie (Onshore-Anlage) | Ja | Nein | 19.5 | 19.5 |  | MS | EWE NETZ GmbH
BNA0426 | Schluchseewerk Aktiengesellschaft | Häusern | 79837 | Häusern | Schwarzabruck 2 | Baden-Württemberg | Häusern | Hydro mountain / pumped storage | 1931 | in Betrieb | Pumpspeicher |  |  | Pumpspeicher | Nein | Nein | 100 | 106.92 | Tiengen / Gurtweil | 110 | Amprion/Transnet BW
BNA0427 | Peissenberger Kraftwerksgesellschaft mbH | Kraftwerk Hausham | 83734 | Hausham |  | Bayern | GT 1 | Gas turbine - oil | 1982 | in Betrieb | Mineralölprodukte |  |  | Mineralölprodukte | Nein | Nein | 23.2 | 23.432 | UW Hausham | 110 | Bayernwerk AG
BNA0428 | Peissenberger Kraftwerksgesellschaft mbH | Kraftwerk Hausham | 83734 | Hausham |  | Bayern | GT 2 | Gas turbine - oil | 1982 | in Betrieb | Mineralölprodukte |  |  | Mineralölprodukte | Nein | Nein | 23.2 | 23.432 | UW Hausham | 110 | Bayernwerk AG
BNA0429 | Peissenberger Kraftwerksgesellschaft mbH | Kraftwerk Hausham | 83734 | Hausham |  | Bayern | GT 3 | Gas turbine - oil | 1982 | in Betrieb | Mineralölprodukte |  |  | Mineralölprodukte | Nein | Nein | 23.2 | 23.432 | UW Hausham | 110 | Bayernwerk AG
BNA0430 | Peissenberger Kraftwerksgesellschaft mbH | Kraftwerk Hausham | 83734 | Hausham |  | Bayern | GT 4 | Gas turbine - oil | 1982 | in Betrieb | Mineralölprodukte |  |  | Mineralölprodukte | Nein | Nein | 23.2 | 23.432 | UW Hausham | 110 | Bayernwerk AG
BNA0431a | Windpark Heckelberg-Breydin GmbH & Co. KG | Windfarm Heckelberg-Breydin | 16259 und 16230 | Heckelberg-Brunow und Breydin |  | Brandenburg | Heckelberg-Breydin | Wind onshore | 2004 | in Betrieb | Windenergie (Onshore-Anlage) |  |  | Windenergie (Onshore-Anlage) | Ja | Nein | 27 | 27 | UW Tuchem | 110 | E.DIS AG
BNA0431b |  | Windfarm Heckelberg-Breydin | 16259 und 16230 | Heckelberg-Brunow und Breydin |  | Brandenburg | Heckelberg-Breydin | Wind onshore | 2004 | in Betrieb | Windenergie (Onshore-Anlage) |  |  | Windenergie (Onshore-Anlage) | Ja | Nein | 10 | 10 | UW Tuchem | 110 | E.DIS AG
BNA0432 | EnBW Energie Baden-Württemberg AG | Heizkraftwerk Heilbronn | 74076 | Heilbronn | Lichtenbergerstraße 23 | Baden-Württemberg | HLB 5 | Steam turbine - Coal | 1965 | Netzreserve | Steinkohle |  |  | Steinkohle | Nein | Nein | 125 | 125 | Heilbronn | 110 | Netze BW GmbH
BNA0433 | EnBW Energie Baden-Württemberg AG | Heizkraftwerk Heilbronn | 74076 | Heilbronn | Lichtenbergerstraße 23 | Baden-Württemberg | HLB 6 | Steam turbine - Coal | 1966 | Netzreserve | Steinkohle |  |  | Steinkohle | Nein | Nein | 125 | 125 | Heilbronn | 110 | Netze BW GmbH
BNA0434 | EnBW Energie Baden-Württemberg AG | Heizkraftwerk Heilbronn | 74076 | Heilbronn | Lichtenbergerstraße 23 | Baden-Württemberg | HLB 7 | Steam turbine - Coal | 1985 | in Betrieb | Steinkohle |  |  | Steinkohle | Nein | Ja | 778 | 778 | Großgartach | 380 | Transnet BW GmbH
BNA0435 |  |  | 16909 | Heiligengrabe |  | Brandenburg |  | Steam turbine - Biomass | 2002 | in Betrieb | Biomasse |  |  | Biomasse | Ja | Nein | 19.7 | 21.2169 |  | HS | E.DIS AG
BNA0436 |  |  | 52525 | Heinsberg |  | Nordrhein-Westfalen |  | Wind onshore | 2004 | in Betrieb | Windenergie (Onshore-Anlage) |  |  | Windenergie (Onshore-Anlage) | Ja | Nein | 18 | 18 |  | MS | Alliander Netz Heinsberg GmbH
BNA0437 | GVK Windpark Hellenthal GmbH & Co. KG WKA Oberreifferscheid Süd |  | 53940 | Hellenthal |  | Nordrhein-Westfalen |  | Wind onshore | 2001 | in Betrieb | Windenergie (Onshore-Anlage) |  |  | Windenergie (Onshore-Anlage) | Ja | Nein | 10.2 | 10.2 |  | MS | Westnetz GmbH
BNA0438 | EEW Energy from Waste Helmstedt GmbH | TRV Buschhaus | 38350 | Helmstedt |  | Niedersachsen | Linie 1-3 | Steam turbine - Waste | 1998 | in Betrieb | Abfall | Abfall, biol. abbaubarer Anteil von Abfällen aus Haushalten und Industrie |  | Abfall | Nein | Nein | 37.5 | 41.643 | Umspannwerk Helmstedt, Leitung 121, Feld E17 | 110 | Avacon AG
BNA0439 | Helmstedter Revier GmbH | Buschhaus | 38350 | Helmstedt |  | Niedersachsen | D | Steam turbine - Lignite | 1985 | Sicherheitsbereitschaft | Braunkohle |  |  | Braunkohle | Nein | Nein | 352 | 372.8 | Helmstedt | 380 | TenneT TSO GmbH
BNA0440 | E.ON Climate & Renewables Central Europe GmbH | WP Treue/Treue Ost | 38350 | Helmstedt | Bundesstraße L640 | Niedersachsen |  | Wind onshore | 2005 | in Betrieb | Windenergie (Onshore-Anlage) |  |  | Windenergie (Onshore-Anlage) | Ja | nein | 15.8 | 15.8 | DE0071373835000000E04000000093983 | 20 | Avacon AG
BNA0441 | NEIF (Merinda Windpark) GmbH & Co. KG |  | 38350 | Helmstedt |  | Niedersachsen |  | Wind onshore | 2003 | in Betrieb | Windenergie (Onshore-Anlage) |  |  | Windenergie (Onshore-Anlage) | Ja | Nein | 12 | 12 |  | MS | Avacon AG
BNA0442 | Mark-E AG / Statkraft Markets | Cuno Heizkraftwerk Herdecke | 58313 | Herdecke |  | Nordrhein-Westfalen | H6 | CCGT | 2007 | in Betrieb | Erdgas |  |  | Erdgas | Nein | Nein | 417 | 424 | U 106 und U 107 | 110 | Enervie AssetNetWork GmbH
BNA0443 | RWE Power AG | Koepchenwerk | 58313 | Herdecke |  | Nordrhein-Westfalen | Koepchenwerk | Hydro mountain / pumped storage | 1989 | in Betrieb | Pumpspeicher |  |  | Pumpspeicher | Nein | Nein | 165 | 163.5876 | Garenfeld | 220 | Amprion GmbH
BNA0444 | K+S AG | Wintershall | 36266 | Heringen |  | Hessen | Wintershall | Gas turbine | 1967 | in Betrieb | Mehrere Energieträger | Erdgas | Dampf von extern aus Abfall | Erdgas | Nein | Ja | 109.5 | 110.595 | UW Phillippsthal | 110 | Avacon AG
BNA0445 | juwi Beteiligungs GmbH & Co. Naturpower 10KG | Mehringer Höhe | 54317 | Herl |  | Rheinland-Pfalz |  | Wind onshore | 2005 | in Betrieb | Windenergie (Onshore-Anlage) |  |  | Windenergie (Onshore-Anlage) | Ja | nein | 11.8 | 26 | UW Herl | 110 | Westnetz GmbH
BNA0447 | Steag GmbH | KW Herne | 44653 | Herne | Hertener Str. 16 | Nordrhein-Westfalen | Herne 2 | Steam turbine - Coal | 1963 | Endgültig Stillgelegt 2014 (mit StA) | Steinkohle |  |  | Steinkohle | Nein | Nein | 133 | 150 | 220 kV Schaltanlage Eiberg | 220 | Amprion GmbH
BNA0448 | Uniper Kraftwerke GmbH | Shamrock | 44652 | Herne |  | Nordrhein-Westfalen |  | Steam turbine - Coal | 1957 | Endgültig Stillgelegt 2013 (ohne StA) | Steinkohle |  |  | Steinkohle | Nein | Ja | 132 | 139 | Gelsenkirchen | 110 | Amprion GmbH
BNA0449 | Steag GmbH | KW Herne | 44654 | Herne | Hertener Str. 16 | Nordrhein-Westfalen | Herne 3 | Steam turbine - Coal | 1966 | Endgültig Stillgelegt 2017 (mit StA) | Steinkohle |  |  | Steinkohle | Nein | Ja | 280 | 300 | 220 kV Schaltanlage Eiberg | 220 | Amprion GmbH
BNA0450 | Steag GmbH | KW Herne | 44655 | Herne | Hertener Str. 16 | Nordrhein-Westfalen | Herne 4 | Steam turbine - Coal | 1989 | in Betrieb | Steinkohle |  |  | Steinkohle | Nein | Ja | 449 | 500 | 220 kV Schaltanlage Bochum | 220 | Amprion GmbH |  | 1.1136
BNA0451 | Breeze Four Energy GmbH & Co. KG | Heynitz | 1683 | Heynitz |  | Sachsen | Heynitz | Wind onshore | 2002 | in Betrieb | Windenergie (Onshore-Anlage) |  |  | Windenergie (Onshore-Anlage) | Ja | Nein | 20.3 | 20.3 | UW Heynitz | 110 | ENSO Netz GmbH
BNA0452 | WEA Windpark Hinte GmbH & Co. Ost KG |  | 26759 | Hinte |  | Niedersachsen |  | Wind onshore | 2001 | in Betrieb | Windenergie (Onshore-Anlage) |  |  | Windenergie (Onshore-Anlage) | Ja | Nein | 13.2 | 13.2 |  | HS/MS | EWE NETZ GmbH
BNA0453 |  |  | 57629 | Höchstenbach |  | Rheinland-Pfalz |  | Wind onshore | 2006 | in Betrieb | Windenergie (Onshore-Anlage) |  |  | Windenergie (Onshore-Anlage) | Ja | Nein | 26 | 26 |  | HS/MS | KEVAG Verteilnetz GmbH
BNA0454 | Anlagenbetreiber Windpark Ohe/Höfer deanBV Verwaltungs-GmbH |  | 29361 | Höfer |  | Niedersachsen |  | Wind onshore | 2002 | in Betrieb | Windenergie (Onshore-Anlage) |  |  | Windenergie (Onshore-Anlage) | Ja | Nein | 11.5 | 11.5 |  | MS | Celle-Uelzen Netz GmbH
BNA0455 | Windpark Hohen Pritz GbR |  | 19089 | Hohen Pritz |  | Mecklenburg-Vorpommern |  | Wind onshore | 2001 | in Betrieb | Windenergie (Onshore-Anlage) |  |  | Windenergie (Onshore-Anlage) | Ja | Nein | 21 | 21 |  | HS | WEMAG Netz GmbH
BNA0463b | Theolia Naturenergien GmbH | Windpark Krusemark | 39596 | Hohenberg-Krusemark |  | Sachsen-Anhalt |  | Wind onshore | 2005 | in Betrieb | Windenergie (Onshore-Anlage) |  |  | Windenergie (Onshore-Anlage) | Ja | Nein | 12 | 12 | UW Ellingen | 110 | HSN Magdeburg GmbH
BNA0464 | Stadtwerke Hannover AG | KWM | 31249 | Hohenhameln OT Mehrum |  | Niedersachsen | Block3 | Steam turbine - Coal | 1979 | in Betrieb | Steinkohle |  |  | Steinkohle | Nein | Nein | 690 | 750 | UW-Mehrum | 220 | TenneT TSO GmbH
BNA0465 | Vattenfall Wasserkraft GmbH & Co.KG | Hohenwarte 1 | 7338 | Hohenwarte | Preßwitzer Str. 25 | Thüringen | PSS A | Hydro mountain / pumped storage | 1959 | in Betrieb | Pumpspeicher |  |  | Pumpspeicher | Nein | Nein | 59.8 | 31.9691 | Remptendorf | 110 | TEN Thüringer Energienetze GmbH
BNA0466 | Vattenfall Wasserkraft GmbH & Co.KG | Hohenwarte 1 | 7338 | Hohenwarte | Preßwitzer Str. 25 | Thüringen | PSS B | Hydro mountain / pumped storage | 1959 | in Betrieb | Pumpspeicher |  |  | Pumpspeicher | Nein | Nein |  | 31.9691 | Remptendorf | 110 | TEN Thüringer Energienetze GmbH
BNA0467 | Vattenfall Wasserkraft GmbH & Co.KG | Hohenwarte 2 | 7338 | Hohenwarte | Preßwitzer Str. 25 | Thüringen | PSS A | Hydro mountain / pumped storage | 1966 | in Betrieb | Pumpspeicher |  |  | Pumpspeicher | Nein | Nein | 317.8 | 42.4793 | Remptendorf | 220 | 50Hertz Transmission GmbH
BNA0468 | Vattenfall Wasserkraft GmbH & Co.KG | Hohenwarte 2 | 7338 | Hohenwarte | Preßwitzer Str. 25 | Thüringen | PSS B | Hydro mountain / pumped storage | 1966 | in Betrieb | Pumpspeicher |  |  | Pumpspeicher | Nein | Nein |  | 42.4793 | Remptendorf | 220 | 50Hertz Transmission GmbH
BNA0469 | Vattenfall Wasserkraft GmbH & Co.KG | Hohenwarte 2 | 7338 | Hohenwarte | Preßwitzer Str. 25 | Thüringen | PSS C | Hydro mountain / pumped storage | 1966 | in Betrieb | Pumpspeicher |  |  | Pumpspeicher | Nein | Nein |  | 42.4793 | Remptendorf | 220 | 50Hertz Transmission GmbH
BNA0470 | Vattenfall Wasserkraft GmbH & Co.KG | Hohenwarte 2 | 7338 | Hohenwarte | Preßwitzer Str. 25 | Thüringen | PSS D | Hydro mountain / pumped storage | 1966 | in Betrieb | Pumpspeicher |  |  | Pumpspeicher | Nein | Nein |  | 42.4793 | Remptendorf | 220 | 50Hertz Transmission GmbH
BNA0471 | Vattenfall Wasserkraft GmbH & Co.KG | Hohenwarte 2 | 7338 | Hohenwarte | Preßwitzer Str. 25 | Thüringen | PSS E | Hydro mountain / pumped storage | 1966 | in Betrieb | Pumpspeicher |  |  | Pumpspeicher | Nein | Nein |  | 42.4793 | Remptendorf | 220 | 50Hertz Transmission GmbH
BNA0472 | Vattenfall Wasserkraft GmbH & Co.KG | Hohenwarte 2 | 7338 | Hohenwarte | Preßwitzer Str. 25 | Thüringen | PSS F | Hydro mountain / pumped storage | 1966 | in Betrieb | Pumpspeicher |  |  | Pumpspeicher | Nein | Nein |  | 42.4793 | Remptendorf | 220 | 50Hertz Transmission GmbH
BNA0473 | Vattenfall Wasserkraft GmbH & Co.KG | Hohenwarte 2 | 7338 | Hohenwarte | Preßwitzer Str. 25 | Thüringen | PSS G | Hydro mountain / pumped storage | 1966 | in Betrieb | Pumpspeicher |  |  | Pumpspeicher | Nein | Nein |  | 42.4793 | Remptendorf | 220 | 50Hertz Transmission GmbH
BNA0474 | Vattenfall Wasserkraft GmbH & Co.KG | Hohenwarte 2 | 7338 | Hohenwarte | Preßwitzer Str. 25 | Thüringen | PSS H | Hydro mountain / pumped storage | 1966 | in Betrieb | Pumpspeicher |  |  | Pumpspeicher | Nein | Nein |  | 42.4793 | Remptendorf | 220 | 50Hertz Transmission GmbH
BNA0475 | Windpark Westerwald GmbH |  | 56462 | Höhn |  | Rheinland-Pfalz |  | Wind onshore | 2004 | in Betrieb | Windenergie (Onshore-Anlage) |  |  | Windenergie (Onshore-Anlage) | Ja | Nein | 18 | 18 |  | MS | KEVAG Verteilnetz GmbH
BNA0481 | Germania Windpark GmbH & Co KG |  | 26427 | Holtgast |  | Niedersachsen |  | Wind onshore | 1996 | in Betrieb | Windenergie (Onshore-Anlage) |  |  | Windenergie (Onshore-Anlage) | Ja | Nein | 24.6 | 24.6 |  | HS/MS | EWE NETZ GmbH
BNA0482 | PROKON Regenerative Energien GmbH |  | 66424 | Homburg |  | Saarland |  | Wind onshore | 2007 | in Betrieb | Windenergie (Onshore-Anlage) |  |  | Windenergie (Onshore-Anlage) | Ja | Nein | 20 | 20 |  | MS | Stadtwerke Homburg GmbH
BNA0483 | GHP Glunz Holzwerkstoffproduktion GmbH |  | 32805 | Horn-Bad Meinberg |  | Nordrhein-Westfalen |  | Steam turbine - Biomass | 2000 | in Betrieb | Biomasse |  |  | Biomasse | Ja | Nein | 19.9 | 21.4323 |  | HS/MS | Westfalen Weser Netz GmbH
BNA0484 | PROKON Regenerative Energien GmbH | Windpark Horst | 25358 | Horst |  | Schleswig-Holstein |  | Wind onshore | 1999 | in Betrieb | Windenergie (Onshore-Anlage) |  |  | Windenergie (Onshore-Anlage) | Ja | Nein | 10.4 | 10.4 |  | MS | Schleswig-Holstein Netz AG
BNA0485 | Hüttenwerke Krupp Mannesmann GmbH | Huckingen | 47259 | Duisburg-Huckingen |  | Nordrhein-Westfalen | A | Steam turbine - Coal | 1975 | in Betrieb | Mehrere Energieträger | Erd-/Gicht-/Hochofengas |  | Sonstige Energieträger (nicht erneuerbar) | Nein | Ja | 303 | 307 | Mündelheim | 220 | Amprion GmbH
BNA0486 | Hüttenwerke Krupp Mannesmann GmbH | Huckingen | 47259 | Duisburg-Huckingen |  | Nordrhein-Westfalen | B | Steam turbine - Coal | 1976 | in Betrieb | Mehrere Energieträger | Erd-/Gicht-/Hochofengas |  | Sonstige Energieträger (nicht erneuerbar) | Nein | Ja | 303 | 307 | Mündelheim | 220 | Amprion GmbH
BNA0487 |  |  | 27798 | Hude |  | Niedersachsen |  | Wind onshore | 2002 | in Betrieb | Windenergie (Onshore-Anlage) |  |  | Windenergie (Onshore-Anlage) | Ja | Nein | 25.6 | 25.6 |  | HS/MS | EWE NETZ GmbH
BNA0488 | WKN Windkraft Nord GmbH & Co. Windpark Huje KG |  | 25588 | Huje |  | Schleswig-Holstein |  | Wind onshore | 2000 | in Betrieb | Windenergie (Onshore-Anlage) |  |  | Windenergie (Onshore-Anlage) | Ja | Nein | 21.5 | 21.45 |  | MS | Schleswig-Holstein Netz AG
BNA0489 | RWE Power AG | Goldenberg | 50354 | Hürth |  | Nordrhein-Westfalen | E, Besicherung F | Steam turbine - Lignite | 1992 | Vorläufig Stillgelegt (mit StA) | Braunkohle |  |  | Braunkohle | Nein | Ja | 40 | 73.2917 | Knapsack | 110 | Westnetz GmbH
BNA0490a | RWE Power AG | Goldenberg | 50354 | Hürth |  | Nordrhein-Westfalen | F | Steam turbine - Lignite | 1993 | Sonderfall | Braunkohle |  |  | Braunkohle | Nein | Ja | 0 | 0 | Knapsack | 110 | Westnetz GmbH
BNA0490b | RWE Power AG | Goldenberg | 50354 | Hürth |  | Nordrhein-Westfalen | F | Steam turbine - Lignite | 1993 | Endgültig Stillgelegt 2015 (mit StA) | Braunkohle |  |  | Braunkohle | Nein | Ja | 45 | 49.5 | Knapsack | 110 | Westnetz GmbH
BNA0491 | RWE Power AG | Ville/Berrenrath | 50354 | Hürth |  | Nordrhein-Westfalen | Ville/Berrenrath | Steam turbine - Lignite | 1991 | in Betrieb | Mehrere Energieträger | Braunkohle | Altholz / SBS | Braunkohle | Nein | Ja | 98 | 57.7449 | Berrenrath | 110 | Westnetz GmbH
BNA0492 | RAG Anthrazit Ibbenbüren GmbH | RAG Anthrazit Ibbenbüren GmbH | 49477 | Ibbenbüren |  | Nordrhein-Westfalen | EVA | Steam turbine - Coal | 1985 | in Betrieb | Grubengas | Grubengas | Heizöl EL | Grubengas | Ja | Nein | 33.4 | 33.734 | 110kV-Anlage Bergwerk | 110 | Westnetz GmbH
BNA0493 | RWE Generation SE | Ibbenbüren | 49479 | Ibbenbüren |  | Nordrhein-Westfalen | B | Steam turbine - Coal | 1985 | in Betrieb | Mehrere Energieträger | Steinkohle | Klärschlamm / Tiermehl | Steinkohle | Nein | Ja | 794 | 800 | Westerkappeln (380kV), Westerkappeln (110kV) und Ibbenbüren (110kV) | 380, 110 | Amprion GmbH, Westnetz GmbH
BNA0494 | Rheinkraftwerk Iffezheim GmbH | Rheinkraftwerk Iffezheim | 76473 | Iffezheim | An der Staustufe 27 | Baden-Württemberg | Iffezheim M1-M5 | Hydro river | 1978 / 2013 | in Betrieb | Laufwasser |  |  | Laufwasser | Ja | nein | 148 | 110.292 | Iffezheim | 110 | Netze BW GmbH
BNA0495a | Enercon Windpark GmbH & Co. Ihlow KG | Windpark Ihlow | 26632 | Ihlow | Strodeweg 5 | Niedersachsen |  | Wind onshore | 1999 | in Betrieb | Windenergie (Onshore-Anlage) |  |  | Windenergie (Onshore-Anlage) | Ja | Nein | 58.1 | 53.8 | UW Simonswolde | 110 | EWE NETZ GmbH
BNA0495b | Enercon Windpark GmbH & Co. Ihlow KG | WP Ihlow | 26632 | Ihlow |  | Niedersachsen |  | Wind onshore | 2000 | in Betrieb | Windenergie (Onshore-Anlage) |  |  | Windenergie (Onshore-Anlage) | Ja | nein | 15 | 15 | UW Ihlow | 110 | EWE NETZ GmbH
BNA0496 | TIWAG-Tiroler Wasserkraft AG | KW Imst | A-6491 | Imsterberg |  | Österreich | Imsterberg | Hydro river | 1956 | in Betrieb | Laufwasser |  |  | Laufwasser | Nein | Nein | 89 | 89.89 | UW Imst | 110 | TIWAG-Netz AG/APG bzw. Tennet
BNA0497 | Infraserv GmbH & Co. Höchst KG | ADS-Anlage | 65926 | Industriepark Höchst |  | Hessen |  | Gas turbine | 2012 | in Betrieb | Erdgas |  |  | Erdgas | Nein | Ja | 96.5 | 97.465 | FWH O/W | 110 | Infraserv GmbH & Co. Höchst KG
BNA0498 | Infraserv GmbH & Co. Höchst KG | Heizkraftwerk | 65926 | Industriepark Höchst |  | Hessen | Block B | Steam turbine - Coal | 1989 | in Betrieb | Mehrere Energieträger | Steinkohle | Erdgas, Heizöl EL | Steinkohle | Nein | Ja | 66 | 71.4311 | FWH O/W | 10 | Infraserv GmbH & Co. Höchst KG
BNA0499 | Infraserv GmbH & Co. Höchst KG | Heizkraftwerk | 65926 | Industriepark Höchst |  | Hessen | Block A | Gas turbine | 2003 | in Betrieb | Erdgas |  |  | Erdgas | Nein | Ja | 86 | 86.86 | FWH O/W | 110 | Infraserv GmbH & Co. Höchst KG
BNA0500 | Boehringer Ingelheim Pharma GmbH & Co. KG |  | 55218 | Ingelheim |  | Rheinland-Pfalz |  | Steam turbine - Biomass | 2004 | in Betrieb | Biomasse |  |  | Biomasse | Ja | Nein | 12.4 | 13.3548 |  | HS/MS | Rheinhessische Energie- und Wasserversorgungs-GmbH
BNA0503 | UWB Umspannwerk Betriebsgesellschaft Sallentin mbH |  | 29416 | Jeggeleben |  | Sachsen-Anhalt |  | Wind onshore | 2003 | in Betrieb | Windenergie (Onshore-Anlage) |  |  | Windenergie (Onshore-Anlage) | Ja | Nein | 27 | 27 |  | HS | HSN Magdeburg GmbH
BNA0504 | Thüringer Energie AG | HKW Jena | 7749 | Jena |  | Thüringen | HKW Jena | Gas turbine | 1996 | in Betrieb | Mehrere Energieträger | Erdgas | HEL | Erdgas | Nein | Ja | 182 | 183.82 | UW HKW Jena | 110 | TEN Thüringer Energienetze GmbH
BNA0505 | TIWAG-Tiroler Wasserkraft AG | KW Jenbach | A-6200 | Jenbach |  | Österreich | Jenbach | Hydro mountain | 1926 | in Betrieb | Speicherwasser (ohne Pumpspeicher) |  |  | Speicherwasser (ohne Pumpspeicher) | Nein | Nein | 79 | 79.79 | UW Jenbach | 110 | TIWAG-Netz AG/APG bzw. Tennet
BNA0506 | Windpark Jever GbR |  | 26441 | Jever |  | Niedersachsen |  | Wind onshore | 2002 | in Betrieb | Windenergie (Onshore-Anlage) |  |  | Windenergie (Onshore-Anlage) | Ja | Nein | 12.2 | 12 |  | MS | EWE NETZ GmbH
BNA0507a | Windpark Jülicher Land GmbH |  | 52428 | Jülich |  | Nordrhein-Westfalen |  | Wind onshore | 2005 | in Betrieb | Windenergie (Onshore-Anlage) |  |  | Windenergie (Onshore-Anlage) | Ja | Nein | 9.5 | 9.5 |  | MS | regionetz GmbH
BNA0507b | MVV Energie AG | Windpark Jülicher Börde | 52428 | Jülich | Gereonstr. 6 | Nordrhein-Westfalen |  | Wind onshore | 2005 | in Betrieb | Windenergie (Onshore-Anlage) |  |  | Windenergie (Onshore-Anlage) | Ja | Nein | 10.5 | 10.5 | Gereonstr. 6, 52428 Jülich | 20 | regionetz GmbH
BNA0508 | Windpark Jürgenshagen GmbH & Co.Betriebs-KG Renditefonds |  | 18246 | Jürgenshagen |  | Mecklenburg-Vorpommern |  | Wind onshore | 2002 | in Betrieb | Windenergie (Onshore-Anlage) |  |  | Windenergie (Onshore-Anlage) | Ja | Nein | 11.8 | 11.8 |  | HS/MS | WEMAG Netz GmbH
BNA0509 | Windfarm Zettingen GmbH |  | 56759 | Kaisersesch |  | Rheinland-Pfalz |  | Wind onshore | 2009 | in Betrieb | Windenergie (Onshore-Anlage) |  |  | Windenergie (Onshore-Anlage) | Ja | Nein | 12.5 | 12.5 |  | HS/MS | Westnetz GmbH
BNA0510a | SWK - Stadtwerke Kaiserslautern | HKW Karcherstr. | 67655 | Kaiserslautern |  | Rheinland-Pfalz | 10 | Steam turbine - Gas | 1989 | in Betrieb | Mehrere Energieträger | Erdgas | HEL | Erdgas | Nein | Ja | 11.6 | 11.716 | UW 1 | 20 | SWK Stadtwerke Kaiserslautern Versorgungs-AG
BNA0510b | SWK - Stadtwerke Kaiserslautern | HKW Karcherstr. | 67655 | Kaiserslautern |  | Rheinland-Pfalz | 20 | Steam turbine - Coal | 1996 | in Betrieb | Steinkohle |  |  | Steinkohle | Nein | Ja | 13.4 | 14.5027 | UW 1 | 20 | SWK Stadtwerke Kaiserslautern Versorgungs-AG
BNA0511 |  |  | 39624 | Kalbe |  | Sachsen-Anhalt |  | Wind onshore | 2001 | in Betrieb | Windenergie (Onshore-Anlage) |  |  | Windenergie (Onshore-Anlage) | Ja | Nein | 23 | 22.95 |  | HS | HSN Magdeburg GmbH
BNA0512 | Windpark Kall GmbH & Co WPKA KG |  | 53925 | Kall |  | Nordrhein-Westfalen |  | Wind onshore | 2009 | in Betrieb | Windenergie (Onshore-Anlage) |  |  | Windenergie (Onshore-Anlage) | Ja | Nein | 10 | 10 |  | HS/MS | Westnetz GmbH
BNA0513 | EST Elektro-Spezial-Technik Inh. Steffen Stecher |  | 1917 | Kamenz |  | Sachsen |  | Wind onshore | 2001 | in Betrieb | Windenergie (Onshore-Anlage) |  |  | Windenergie (Onshore-Anlage) | Ja | Nein | 12.8 | 12.8 |  | HS/MS | ENSO Netz GmbH
BNA0514 | EnBW Energie Baden-Württemberg AG | Rheinhafen-Dampfkraftwerk | 76189 | Karlsruhe | Fettweisstraße 42 | Baden-Württemberg | RDK 4S | CCGT | 1998 | Netzreserve | Erdgas |  |  | Erdgas | Nein | Nein | 353 | 362.6969 | Daxlanden | 220 | Transnet BW GmbH
BNA0515 | Stadtwerke Karlsruhe GmbH | Heizkraftwerk West | 76189 | Karlsruhe |  | Baden-Württemberg | T3 | Steam turbine - Gas | 1984 | in Betrieb | Mehrere Energieträger | Erdgas | Heizöl EL | Erdgas | Nein | Ja | 37 | 40.4 |  | 110 | Stadtwerke Karlsruhe Netzservice GmbH
BNA0516 | Mineraloelraffinerie Oberrhein GmbH & Co. KG | MiRO | 76187 | Karlsruhe |  | Baden-Württemberg | Kesselhaus Werk 1 | Gas turbine - oil | 1995 | in Betrieb | Mehrere Energieträger | Mineralölprodukte | Erdgas | Mineralölprodukte | Nein | Ja | 45 | 45.45 |  | 110 | Netze BW GmbH
BNA0517 | Mineraloelraffinerie Oberrhein GmbH & Co. KG | MiRO | 76187 | Karlsruhe |  | Baden-Württemberg | Kesselhaus Werk 2 | Gas turbine - oil | 1995 | in Betrieb | Mehrere Energieträger | Mineralölprodukte | Erdgas | Mineralölprodukte | Nein | Ja | 25 | 25.25 |  | 110 | Netze BW GmbH
BNA0518a | EnBW Energie Baden-Württemberg AG | Rheinhafen-Dampfkraftwerk | 76189 | Karlsruhe | Fettweisstraße 42 | Baden-Württemberg | RDK 7 | Steam turbine - Coal | 1985 | in Betrieb | Steinkohle |  |  | Steinkohle | Nein | Ja | 517 | 553.19 | Daxlanden | 380 | Transnet BW GmbH
BNA0518b | EnBW Energie Baden-Württemberg AG | Rheinhafen-Dampfkraftwerk | 76189 | Karlsruhe | Fettweisstraße 42 | Baden-Württemberg | RDK 8 | Steam turbine - Coal | 2014 | in Betrieb | Steinkohle |  |  | Steinkohle | Nein | Ja | 834 | 892.38 | Daxlanden | 380 | Transnet BW GmbH
BNA0519 | RWE Generation SE | Karnap | 45329 | Essen |  | Nordrhein-Westfalen | B | Steam turbine - Waste | 1987 | in Betrieb | Abfall |  |  | Abfall | Nein | Ja | 38 | 42.1982 | Karnap | 110 | Westnetz GmbH
BNA0520 | Stora Enso Maxau GmbH | Stora Enso Maxau | 76187 | Karlsruhe |  | Baden-Württemberg |  | Steam turbine - Biomass | 2010 | in Betrieb | Mehrere Energieträger | Biomasse | Steinkohle (bei zu feuchter Biomasse), Schlämme, Ersatzbrennstoff, Erdgas i.d.R. zur Stützfeuerung | Biomasse | Nein | Ja | 78 | 87.237 | DE00032776187ES000125501100010000 | 110 | Stadtwerke Karlsruhe Netzservice GmbH
BNA0521 | Städtische Werke Energie + Wärme GmbH | Kombi-HKW | 34134 | Kassel |  | Hessen |  | CCGT | 1987 | in Betrieb | Erdgas |  |  | Erdgas | Nein | Ja | 50 | 53.429 | DE0003323413400000000009959305051 | 60 | Städtische Werke Netz + Service GmbH
BNA0523 | Städtische Werke Energie + Wärme GmbH | FKK | 34134 | Kassel |  | Hessen |  | Steam turbine - Lignite | 1988 | in Betrieb | Mehrere Energieträger | Braunkohle | Steinkohle, Klärschlamm, Erdgas, Heizöl EL | Braunkohle | Nein | Ja | 33.5 | 37.2011 | DE00033234134000KFWFKK10000199995 | 110 | Avacon AG
BNA0525 |  |  | 23701 | Kesdorf |  | Schleswig-Holstein |  | Wind onshore | 1995 | in Betrieb | Windenergie (Onshore-Anlage) |  |  | Windenergie (Onshore-Anlage) | Ja | Nein | 13.3 | 13.3 |  | MS | Schleswig-Holstein Netz AG
BNA0526 | Gemeinschaftskraftwerk Kiel GmbH | Gemeinschaftskraftwerk Kiel | 24149 | Kiel |  | Schleswig-Holstein |  | Steam turbine - Coal | 1970 | in Betrieb | Steinkohle |  |  | Steinkohle | Nein | Ja | 323 | 354 | Umspannwerk Hasselfelde | 220 | TenneT TSO GmbH
BNA0527 | Stadtwerke Kiel AG | HKW Humboldtstr. | 24116 | Kiel |  | Schleswig-Holstein |  | Steam turbine - Gas | 2005 | in Betrieb | Erdgas | Erdgas | Heizöl EL | Erdgas | Nein | Ja | 21.5 | 21.1077 | Umspannwerk Humboldtstr. | 30 | Stadtwerke Kiel Netz GmbH
BNA0529 | Innwerk AG | Braunau-Simbach | 84375 | Kirchdorf | Ach 6 | Bayern | Braunau-Simbach | Hydro river | 1953 | in Betrieb | Laufwasser |  |  | Laufwasser | Nein | Nein | 50 | 50.5 | Schaltanlage vor Ort | 110 | APG/Bayernwerk AG
BNA0530 | Windpark Großenehrich GmbH & Co. KG Renditefonds |  | 99718 | Kirchengel |  | Thüringen |  | Wind onshore | 2004 | in Betrieb | Windenergie (Onshore-Anlage) |  |  | Windenergie (Onshore-Anlage) | Ja | Nein | 22 | 22 |  | MS | TEN Thüringer Energienetze GmbH
BNA0531 | Energieservice Westfalen Weser GmbH | KW Kirchlengern | 32278 | Kirchlengern |  | Nordrhein-Westfalen |  | Gas turbine | 1980 | in Betrieb | Mehrere Energieträger | Erdgas | Heizöl EL | Erdgas | Nein | Nein | 201.5 | 203.515 | UW Kirchlengern | 110 | Westfalen Weser Netz GmbH
BNA0532a | REG Regenerative Energien Standortentwicklung Gmbh & Co. Kirchwistedt KG | Windpark Kirchwistedt | 27616 | Kirchwistedt |  | Niedersachsen |  | Wind onshore | 2005 | in Betrieb | Windenergie (Onshore-Anlage) |  |  | Windenergie (Onshore-Anlage) | Ja | nein | 18.6 | 18.6 | UW Gnarrenburg | 20 | EWE NETZ GmbH
BNA0532b | Windpark GmbH & Co. Weserbrise KG | Windpark Vollersode | 27616 | Kirchwistedt |  | Niedersachsen |  | Wind onshore | 2005 | in Betrieb | Windenergie (Onshore-Anlage) |  |  | Windenergie (Onshore-Anlage) | Ja | Nein | 6.4 | 6.4 | Altwistedt, Altwistedter Weg, 27616 Beverstedt | HS/MS | EWE NETZ GmbH
BNA0533 | Breeze Two Energy GmbH & Co. KG | Windpark Kisselbach | 56291 | Kisselbach |  | Rheinland-Pfalz |  | Wind onshore | 2006 | in Betrieb | Windenergie (Onshore-Anlage) |  |  | Windenergie (Onshore-Anlage) | Ja | Nein | 22.4 | 22.4 | UW Kisselbach Schaltzelle J03 | 110 | Westnetz GmbH
BNA0536 | Windpark Klein Twülpstedt GmbH & Co. KG |  | 38464 | Klein Twülpstedt |  | Niedersachsen |  | Wind onshore | 2000 | in Betrieb | Windenergie (Onshore-Anlage) |  |  | Windenergie (Onshore-Anlage) | Ja | Nein | 14.3 | 14.3 |  | HS/MS | LSW Netz GmbH & Co. KG
BNA0537 | ewz Windpark Kleinbrembach GmbH |  | 99610 | Kleinbrembach |  | Thüringen |  | Wind onshore | 2006 | in Betrieb | Windenergie (Onshore-Anlage) |  |  | Windenergie (Onshore-Anlage) | Ja | Nein | 16 | 16 |  | MS | TEN Thüringer Energienetze GmbH
BNA0538 | Solarkraftwerk Reckahn I GmbH & Co. KG |  | 14797 | Kloster Lehnin OT Reckahn |  | Brandenburg |  | Solar PV | 2010 | in Betrieb | Solare Strahlungsenergie |  |  | Solare Strahlungsenergie | Ja | Nein | 36 | 35.976 |  | HS | E.DIS AG
BNA0539 | GSI Photovoltaik Projektgesellschaft Helbra mbH |  | 6308 | Klostermansfeld |  | Sachsen-Anhalt |  | Solar PV | 2010 | in Betrieb | Solare Strahlungsenergie |  |  | Solare Strahlungsenergie | Ja | Nein | 10.6 | 10.63 |  | HS/MS | Mitteldeutsche Netzgesellschaft Strom mbH
BNA0540 | Uniper Kraftwerke GmbH | Walchensee | 82431 | Kochel am See | Altjoch 21 | Bayern | Walchensee | Hydro mountain | 1924 | in Betrieb | Speicherwasser (ohne Pumpspeicher) |  |  | Speicherwasser (ohne Pumpspeicher) | Nein | Nein | 124 | 72.72 | Schaltanlage vor Ort | 110 | Bayernwerk AG/DB Energie GmbH
BNA0541 |  |  | 2923 | Kodersdorf |  | Sachsen |  | Wind onshore | 2003 | in Betrieb | Windenergie (Onshore-Anlage) |  |  | Windenergie (Onshore-Anlage) | Ja | Nein | 38 | 38 |  | HS | ENSO Netz GmbH
BNA0542 | IBERDROLA Renovables Deutschland GmbH |  | 99625 | Kölleda |  | Thüringen |  | Wind onshore | 2005 | in Betrieb | Windenergie (Onshore-Anlage) |  |  | Windenergie (Onshore-Anlage) | Ja | Nein | 10 | 10 |  | MS | TEN Thüringer Energienetze GmbH
BNA0543 | RheinEnergie AG | HKW Merkenich | 50769 | Köln |  | Nordrhein-Westfalen | Block 6 | Steam turbine - Lignite | 2010 | in Betrieb | Braunkohle |  |  | Braunkohle | Nein | Ja | 75.3 | 83.6191 | UW Merkenich | 110 | Rheinische NETZGesellschaft mbH
BNA0544 | RheinEnergie AG | HKW Südstadt | 50677 | Köln |  | Nordrhein-Westfalen | GuD | CCGT | 1994 | in Betrieb | Erdgas |  |  | Erdgas | Nein | Ja | 35 | 35.9615 | UW Bonner Wall | 110 | Rheinische NETZGesellschaft mbH
BNA0545 | RheinEnergie AG | HKW Niehl 2 | 50735 | Köln |  | Nordrhein-Westfalen | GuD | CCGT | 2005 | in Betrieb | Erdgas |  |  | Erdgas | Nein | Ja | 413 | 424.3451 | UW Mole | 110 | Rheinische NETZGesellschaft mbH
BNA0546 | RheinEnergie AG | HKW Merkenich | 50769 | Köln |  | Nordrhein-Westfalen | GuD | CCGT | 2004 | in Betrieb | Erdgas |  |  | Erdgas | Nein | Ja | 108 | 120 | UW Merkenich | 110 | Rheinische NETZGesellschaft mbH
BNA0547 | Shell Deutschland Oil GmbH | Raffineriekraftwerk Köln Godorf | 50997 | Köln | Godorfer Hauptstr. 150 | Nordrhein-Westfalen |  | Gas turbine - oil | 2004 | in Betrieb | Mineralölprodukte |  |  | Mineralölprodukte | Nein | Ja | 80 | 80.8 | Raffinerie Godorf Godorfer Hauptstr. 150 | 110 | Rheinische NETZGesellschaft mbH
BNA0548a | Statkraft Markets GmbH | Knapsack Gas I | 50351 | Hürth-Knapsack |  | Nordrhein-Westfalen |  | CCGT | 2006 | in Betrieb | Erdgas |  |  | Erdgas | Nein | Nein | 800 | 812 |  | 400 | Amprion GmbH | CCGT | 1.015
BNA0548b | Statkraft Markets GmbH | Knapsack Gas II | 50351 | Hürth-Knapsack |  | Nordrhein-Westfalen |  | CCGT | 2013 | in Betrieb | Erdgas |  |  | Erdgas | Nein | Nein | 430 | 438.6 | Knapsack | 380 | Amprion GmbH
BNA0549 | MVV Energie AG | BMKW Königs Wusterhausen | 15711 | Königs Wusterhausen | Am Nordhafen 12 | Brandenburg |  | Steam turbine - Biomass | 2003 | in Betrieb | Biomasse |  |  | Biomasse | Ja | nein | 17.1 | 20 |  | 20 | E.DIS AG
BNA0550 | Erneuerbare Energien Verwaltungs GmbH Dresden | UW Körbelitz Wind | 39175 | Körbelitz |  | Sachsen-Anhalt |  | Wind onshore | 2008 | in Betrieb | Windenergie (Onshore-Anlage) |  |  | Windenergie (Onshore-Anlage) | Ja | Nein | 68 | 104 | UW Körbelitz Wind | 110 | HSN Magdeburg GmbH
BNA0551 |  |  | 39175 | Körbelitz |  | Sachsen-Anhalt |  | Wind onshore | 2009 | in Betrieb | Windenergie (Onshore-Anlage) |  |  | Windenergie (Onshore-Anlage) | Ja | Nein | 18 | 18 |  | HS | HSN Magdeburg GmbH
BNA0552 | ENERTRAG Aktiengesellschaft | UW Körbelitz | 39175 | Körbelitz | Woltersdorfer Str. | Sachsen-Anhalt | UW Körbelitz | Wind onshore | 2006 | in Betrieb | Windenergie (Onshore-Anlage) |  |  | Windenergie (Onshore-Anlage) | Ja | Nein | 12 | 12 | UW Körbelitz | 20 | Avacon AG
BNA0553 | BinderHolz Deutschland GmbH | BMHKW-BinderHolz | 85092 | Kösching | Einsteinstraße 9 | Bayern |  | Steam turbine - Biomass | 2007 | in Betrieb | Biomasse |  |  | Biomasse | Ja | Ja | 15.1 | 16.295 | UW GROM | 110 | Bayernwerk AG
BNA0554 | ASPERG SECHSTE SOLAR GmbH |  | 6366 | Köthen |  | Sachsen-Anhalt |  | Solar PV | 2008 | in Betrieb | Solare Strahlungsenergie |  |  | Solare Strahlungsenergie | Ja | Nein | 12.9 | 12.9 |  | MS | Mitteldeutsche Netzgesellschaft Strom mbH
BNA0555 | KOGEP vierzehn GmbH & Co. Solar 1411 KG |  | 6366 | Köthen |  | Sachsen-Anhalt |  | Solar PV | 2010 | in Betrieb | Solare Strahlungsenergie |  |  | Solare Strahlungsenergie | Ja | Nein | 11.7 | 11.666 |  | HS | Mitteldeutsche Netzgesellschaft Strom mbH
BNA0556a | Cargill Deutschland GmbH | KWK-Anlage Krefeld DT | 47809 | Krefeld | Düsseldorfer Str. 191 | Nordrhein-Westfalen | Dampfturbine | Steam turbine - Gas | 2005 | in Betrieb | Erdgas |  |  | Erdgas | Nein | Ja | 25.8 | 27.2289 | UA Hafen | 110 | Netzgesellschaft Niederrhein GmbH
BNA0556b | Cargill Deutschland GmbH | KWK-Anlage Krefeld VM | 47809 | Krefeld | Düsseldorfer Str. 191 | Nordrhein-Westfalen | Gasmotor (Dieselgenerator) | Gas engine | 1995 | in Betrieb | Erdgas |  | Heizöl El | Erdgas | Nein | Ja | 14 | 14.14 | UA Hafen | 110 | Netzgesellschaft Niederrhein GmbH | Gas engine | 1.01
BNA0557a | Currenta GmbH & Co. OHG | Kraftwerk L 57 | 47812 | Krefeld-Uerdingen | CHEMPARK, Geb. L 57 | Nordrhein-Westfalen |  | Steam turbine - Coal | 1957 | in Betrieb | Mehrere Energieträger | Steinkohle | Erdgas, Braunkohle, Produktionsrückstände | Steinkohle | Nein | Ja | 26 | 28.1395 |  | 25 | CURRENTA
BNA0557b | Currenta GmbH & Co. OHG | Kraftwerk N 230 | 47812 | Krefeld-Uerdingen | CHEMPARK, Geb. N 230 | Nordrhein-Westfalen |  | Steam turbine - Coal | 1971 | in Betrieb | Mehrere Energieträger | Steinkohle | Erdgas, Produktionsrückstände | Steinkohle | Nein | Ja | 110 | 119.0519 |  | 25 | CURRENTA
BNA0558 | Statkraft Markets GmbH | Erzhausen | 37547 | Kreiensen |  | Niedersachsen |  | Hydro mountain / pumped storage | 1964 | in Betrieb | Pumpspeicher |  |  | Pumpspeicher | Nein | Nein | 220 | 235.224 | Erzhausen | 220 | TenneT TSO GmbH
BNA0559 | Windpark Kremsdorf GmbH |  | 23758 | Kremdorf |  | Schleswig-Holstein |  | Wind onshore | 2001 | in Betrieb | Windenergie (Onshore-Anlage) |  |  | Windenergie (Onshore-Anlage) | Ja | Nein | 12.6 | 12.6 |  | MS | Schleswig-Holstein Netz AG
BNA0560 | WKN Windkraft Nord GmbH & Co. Windpark Krempdorf KG |  | 25376 | Krempdorf |  | Schleswig-Holstein |  | Wind onshore | 2003 | in Betrieb | Windenergie (Onshore-Anlage) |  |  | Windenergie (Onshore-Anlage) | Ja | Nein | 17.8 | 17.75 |  | MS | Schleswig-Holstein Netz AG
BNA0561 |  |  | 25709 | Kronprinzenkoog |  | Schleswig-Holstein |  | Wind onshore | 2010 | in Betrieb | Windenergie (Onshore-Anlage) |  |  | Windenergie (Onshore-Anlage) | Ja | Nein | 14.4 | 14.42 |  | MS | Schleswig-Holstein Netz AG
BNA0563 | EWE ERNEUERBARE ENERGIEN GmbH | WEP Hamswehrum | 26736 | Krummhörn | Hoher Grodenweg / Groothuser Grodenweg | Niedersachsen |  | Wind onshore |  | in Betrieb | Windenergie (Onshore-Anlage) |  |  | Windenergie (Onshore-Anlage) | Ja | Nein | 12 | 12 |  | HS/MS | EWE NETZ GmbH
BNA0564 | Windpark Groothusen GmbH & Co. Betriebs KG |  | 26736 | Krummhörn |  | Niedersachsen |  | Wind onshore | 2005 | in Betrieb | Windenergie (Onshore-Anlage) |  |  | Windenergie (Onshore-Anlage) | Ja | Nein | 12 | 12 |  | HS/MS | EWE NETZ GmbH
BNA0565 | Windpark Jennelt GmbH |  | 26736 | Krummhörn |  | Niedersachsen |  | Wind onshore | 2001 | in Betrieb | Windenergie (Onshore-Anlage) |  |  | Windenergie (Onshore-Anlage) | Ja | Nein | 9 | 9 |  | MS | EWE NETZ GmbH
BNA0566 | Pfeifer Holz GmbH |  | 86556 | Kühbach |  | Bayern |  | Steam turbine - Biomass | 2007 | in Betrieb | Biomasse |  |  | Biomasse | Ja | Nein | 9.6 | 10.3392 |  | HS/MS | Bayernwerk AG
BNA0567a | TIWAG-Tiroler Wasserkraft AG | KW Kühtai | A-6183 | Kühtai |  | Österreich | Kühtai Ma1 | Hydro mountain / pumped storage | 1981 | in Betrieb | Pumpspeicher |  |  | Pumpspeicher | Nein | Nein | 144.5 | 154.4994 | UW Silz | 220 | TIWAG-Netz AG/APG/TenneT
BNA0567b | TIWAG-Tiroler Wasserkraft AG | KW Kühtai | A-6183 | Kühtai |  | Österreich | Kühtai Ma 2 | Hydro mountain / pumped storage | 1981 | in Betrieb | Pumpspeicher |  |  | Pumpspeicher | Nein | Nein | 144.5 | 154.4994 | UW Silz | 220 | TIWAG-Netz AG/APG/TenneT
BNA0568 | RWE Vertrieb AG | RWE Innogy Brise Windparkbetriebsgesellschaft mbH | 29393 | Hohne |  | Niedersachsen | Schmarloh | Wind onshore | 2007 | in Betrieb | Windenergie (Onshore-Anlage) |  |  | Windenergie (Onshore-Anlage) | Ja | Nein | 28 | 28 | UW Lachendorf | 20 | Celle-Uelzen Netz GmbH
BNA0569 | deag Energie GmbH |  | 29331 | Lachendorf |  | Niedersachsen |  | Wind onshore | 2009 | in Betrieb | Windenergie (Onshore-Anlage) |  |  | Windenergie (Onshore-Anlage) | Ja | Nein | 10.6 | 10.6 |  | MS | Celle-Uelzen Netz GmbH
BNA0570 | Raiffeisenwindpark Lahn GmbH & Co.KG |  | 49757 | Lahn |  | Niedersachsen |  | Wind onshore | 2000 | in Betrieb | Windenergie (Onshore-Anlage) |  |  | Windenergie (Onshore-Anlage) | Ja | Nein | 14 | 14 |  | MS | EWE NETZ GmbH
BNA0571 | Windpark Lahstedt ApS & Co. OHG |  | 31246 | Lahstedt |  | Niedersachsen |  | Wind onshore | 2006 | in Betrieb | Windenergie (Onshore-Anlage) |  |  | Windenergie (Onshore-Anlage) | Ja | Nein | 10 | 10 |  | MS | Avacon AG
BNA0572 | Windpark Lamstedt GbR |  | 21769 | Lamstedt |  | Niedersachsen |  | Wind onshore | 2009 | in Betrieb | Windenergie (Onshore-Anlage) |  |  | Windenergie (Onshore-Anlage) | Ja | Nein | 22 | 22 |  | HS/MS | EWE NETZ GmbH
BNA0573 | Statkraft Markets GmbH | Landesbergen Biomasse | 31628 | Landesbergen |  | Niedersachsen |  | Steam turbine - Biomass | 2005 | in Betrieb | Biomasse |  |  | Biomasse | Ja | Nein | 22 | 21.54 |  | 110 | Avacon AG
BNA0574a | Statkraft Markets GmbH | Landesbergen Gas | 31628 | Landesbergen |  | Niedersachsen | Gasturbine | Gas turbine | 1973 | in Betrieb | Erdgas |  |  | Erdgas | Nein | Nein | 56 | 56.84 | Landesbergen | 220 | TenneT TSO GmbH
BNA0574b | Statkraft Markets GmbH | Landesbergen Gas | 31628 | Landesbergen |  | Niedersachsen | Dampfturbine | Steam turbine - Gas | 1973 | Vorläufig Stillgelegt (mit StA) | Erdgas |  |  | Erdgas | Nein | Nein | 431 | 439.62 | Landesbergen | 400 | TenneT TSO GmbH |  | 1.02
BNA0575 | Wattner SunAsset Solarkraftwerk 006 GmbH & Co. KG |  | 6188 | Landsberg, OT Sietzsch |  | Sachsen-Anhalt |  | Solar PV | 2010 | in Betrieb | Solare Strahlungsenergie |  |  | Solare Strahlungsenergie | Ja | Nein | 12 | 12 |  | MS | Mitteldeutsche Netzgesellschaft Strom mbH
BNA0576 | ENERGIEKONTOR Windkraft GmbH & Co. |  | 27607 | Langen |  | Niedersachsen |  | Wind onshore | 1999 | in Betrieb | Windenergie (Onshore-Anlage) |  |  | Windenergie (Onshore-Anlage) | Ja | Nein | 25 | 25 |  | HS/MS | EWE NETZ GmbH
BNA0577 | Energiekontor Windkraft GmbH & Co. WP KRE KG |  | 27607 | Langen |  | Niedersachsen |  | Wind onshore | 2000 | in Betrieb | Windenergie (Onshore-Anlage) |  |  | Windenergie (Onshore-Anlage) | Ja | Nein | 20.8 | 20.8 |  | HS/MS | EWE NETZ GmbH
BNA0578 | Energiekontor Umwelt GmbH & Co. |  | 27607 | Langen |  | Niedersachsen |  | Wind onshore | 1999 | in Betrieb | Windenergie (Onshore-Anlage) |  |  | Windenergie (Onshore-Anlage) | Ja | Nein | 11 | 11 |  | HS/MS | EWE NETZ GmbH
BNA0579 | Energiekontor Windkraft GmbH & Co. WP SIE-Gem. d. Eigentümer |  | 27607 | Langen |  | Niedersachsen |  | Wind onshore | 2000 | in Betrieb | Windenergie (Onshore-Anlage) |  |  | Windenergie (Onshore-Anlage) | Ja | Nein | 11 | 11 |  | MS | EWE NETZ GmbH
BNA0580 |  |  | 27607 | Langen |  | Niedersachsen |  | Wind onshore | 2001 | in Betrieb | Windenergie (Onshore-Anlage) |  |  | Windenergie (Onshore-Anlage) | Ja | Nein | 10.5 | 10.5 |  | HS/MS | EWE NETZ GmbH
BNA0582 | LERAK Mobiliengesellschaft mbH & Co. KG |  | 29386 | Langwedel |  | Niedersachsen |  | Wind onshore | 2009 | in Betrieb | Windenergie (Onshore-Anlage) |  |  | Windenergie (Onshore-Anlage) | Ja | Nein | 20 | 20 |  | HS | LSW Netz GmbH & Co. KG
BNA0583 | Energiedienst Holding AG | Laufenburg | CH-5080 | Laufenburg |  | Schweiz | KW Laufenburg | Hydro river | 1914 | in Betrieb | Laufwasser |  |  | Laufwasser | Nein | Nein | 104.4 | 105.444 | 110-kV-Schaltanlage Laufenburg | 110 | ED Netze GmbH
BNA0584 | Stadtwerke München GmbH | Helmeringen KG | 89415 | Lauingen | Hygstetter Weg | Bayern |  | Solar PV | 2008 | in Betrieb | Solare Strahlungsenergie |  |  | Solare Strahlungsenergie | Ja | Nein | 10 | 10 | DE00002789415Rl00000001046138000 | 20 | LEW Verteilnetz GmbH
BNA0585 | ENERGIE KONTOR UMWELT GMBH |  | 36369 | Lautertal/Dirlammen |  | Hessen |  | Wind onshore | 2000 | in Betrieb | Windenergie (Onshore-Anlage) |  |  | Windenergie (Onshore-Anlage) | Ja | Nein | 15.6 | 15.6 |  | HS/MS | ovag Netz AG
BNA0588 | Stadtwerke Leipzig GmbH | Heizkraftwerk Leipzig-Nord | 4105 | Leipzig |  | Sachsen |  | Gas turbine | 1996 | in Betrieb | Mehrere Energieträger | Erdgas | leichtes Heizöl | Erdgas | Nein | Ja | 167 | 168.67 | Eutritzscher Str. 14b | 110 | Netz Leipzig GmbH
BNA0589 | RWE Vertrieb AG | RWE Innogy Brise Windparkbetriebsgesellschaft mbH | 38268 | Lengede |  | Niedersachsen | Barbecke | Wind onshore | 2002 | in Betrieb | Windenergie (Onshore-Anlage) |  |  | Windenergie (Onshore-Anlage) | Ja | Nein | 14.4 | 14.4 | ÜS Barbecke | 20 | Avacon AG
BNA0590 | MVV Energie AG | TREA Leuna | 6237 | Leuna | An der B91 | Sachsen-Anhalt | Linie 1 | Steam turbine - Waste | 2005 | in Betrieb | Abfall |  |  | Abfall | Nein | Nein | 16.3 | 18.0453 | Bau 2312 | 30 | InfraLeuna GmbH |  | 1.1071
BNA0591 | MVV Energie AG | TREA Leuna | 6237 | Leuna | An der B91 | Sachsen-Anhalt | Linie 2 | Steam turbine - Waste | 2007 | in Betrieb | Abfall |  |  | Abfall | Nein | Nein | 16.3 | 18.0453 | Bau 2312 | 30 | InfraLeuna GmbH |  | 1.1071
BNA0592 | InfraLeuna GmbH | GuD Leuna | 6237 | Leuna |  | Sachsen-Anhalt |  | CCGT | 1998 | in Betrieb | Erdgas |  |  | Erdgas | Nein | Nein | 39 | 52.52 | UW Leuna | 110 | InfraLeuna GmbH
BNA0593 | InfraLeuna GmbH | ILK-GuD | 6237 | Leuna |  | Sachsen-Anhalt | GT1 | Gas turbine | 1994 | in Betrieb | Erdgas |  |  | Erdgas | Nein | Ja | 35 | 35.35 | Bau 5131 | 110 | InfraLeuna GmbH
BNA0594 | TOTAL Raffinerie Mitteldeutschland GmbH | ILK-GuD | 6237 | Leuna |  | Sachsen-Anhalt | GT2 | Gas turbine | 1994 | in Betrieb | Erdgas |  |  | Erdgas | Nein | Ja | 35 | 35.35 | Leuna Mitte | 110 | InfraLeuna GmbH
BNA0595 | InfraLeuna GmbH | ILK-GuD | 6237 | Leuna |  | Sachsen-Anhalt | GT3 | Gas turbine | 1994 | in Betrieb | Erdgas |  |  | Erdgas | Nein | Ja | 37 | 37.37 | Bau 5131 | 110 | InfraLeuna GmbH
BNA0596 | TOTAL Raffinerie Mitteldeutschland GmbH | Raffineriekraftwerk | 6237 | Leuna |  | Sachsen-Anhalt |  | Gas turbine - oil | 1997 | in Betrieb | Mineralölprodukte |  |  | Mineralölprodukte | Nein | Ja | 92.5 | 93.425 | Leuna Süd-Mitte | 110 | InfraLeuna GmbH
BNA0597 | InfraLeuna GmbH | ILK-GuD | 6237 | Leuna |  | Sachsen-Anhalt | DT1 | Steam turbine - Gas | 1994 | in Betrieb | Sonstige Energieträger | Dampf |  | Sonstige Energieträger (nicht erneuerbar) | Nein | Ja | 8.7 | 0 | Bau 5130 | 30 | InfraLeuna GmbH
BNA0598a | InfraLeuna GmbH | ILK-EKT | 6237 | Leuna |  | Sachsen-Anhalt | EKT | Steam turbine - Gas | 2000 | in Betrieb | Sonstige Energieträger | Dampf |  | Sonstige Energieträger (nicht erneuerbar) | Nein | Nein | 14 | 0 | Bau 5130 | 30 | InfraLeuna GmbH
BNA0598b | InfraLeuna GmbH | ILK-GuD | 6237 | Leuna |  | Sachsen-Anhalt | KT1 | CCGT | 2010 | in Betrieb | Sonstige Energieträger | Dampf |  | Sonstige Energieträger (nicht erneuerbar) | Nein | Nein | 20 | 0 | Bau 5130 | 30 | InfraLeuna GmbH
BNA0599 | AVEA Entsorgungsbetriebe GmbH & Co. KG |  | 51373 | Leverkusen |  | Nordrhein-Westfalen | entfällt | Steam turbine - Waste | 2011 | in Betrieb | Abfall |  |  | Abfall | Nein | Ja | 11.6 | 13.9365 | UA Manfort / UA Küppersteg | 10 | Rheinische NETZGesellschaft mbH |  | 1.2014
BNA0600a | Currenta GmbH & Co. OHG | X-Kraftwerk | 51368 | Leverkusen | CHEMPARK, Geb. X 50 | Nordrhein-Westfalen |  | Gas turbine | 1981 | in Betrieb | Erdgas |  |  | Erdgas | Nein | Ja | 27 | 30.6061 |  | 25 | CURRENTA
BNA0600b | Currenta GmbH & Co. OHG | G-Kraftwerk | 51368 | Leverkusen | CHEMPARK, Geb. G 22 | Nordrhein-Westfalen |  | Steam turbine - Coal | 1962 | in Betrieb | Mehrere Energieträger | Steinkohle | Erdgas, Braunkohle, Produktionsrückstände | Steinkohle | Nein | Ja | 103 | 111.4759 |  | 25 | CURRENTA
BNA0601 | Biomasse HKW Siegerland GmbH & Co.KG |  | 56479 | Liebenscheid |  | Rheinland-Pfalz |  | Steam turbine - Biomass | 2006 | in Betrieb | Biomasse |  | HEL | Biomasse | Ja | Ja | 14 | 21.54 | UA Holzhausen | 30 | Westnetz GmbH
BNA0602 | RWE Generation SE | Emsland | 49811 | Lingen |  | Niedersachsen | C1 | Steam turbine - Gas | 2011 | in Betrieb | Erdgas |  |  | Erdgas | Nein | Ja | 116 | 58.0461 | Hanekenfähr | 110 | Westnetz GmbH
BNA0603 | RWE Generation SE | Emsland | 49811 | Lingen |  | Niedersachsen | B1 | Steam turbine - Gas | 2011 | in Betrieb | Erdgas |  |  | Erdgas | Nein | Ja | 116 | 58.0461 | Hanekenfähr | 110 | Westnetz GmbH
BNA0604 | RWE Generation SE | Emsland | 49811 | Lingen |  | Niedersachsen | B2 | CCGT | 1973 | in Betrieb | Erdgas |  |  | Erdgas | Nein | Ja | 359 | 364.7519 | Hanekenfähr | 220 | Amprion GmbH
BNA0605 | RWE Generation SE | Emsland | 49811 | Lingen |  | Niedersachsen | C2 | CCGT | 1974 | in Betrieb | Erdgas |  |  | Erdgas | Nein | Ja | 359 | 364.7519 | Hanekenfähr | 1900-08-07 | Amprion GmbH
BNA0606 | RWE Generation SE | Emsland | 49811 | Lingen |  | Niedersachsen | D | CCGT | 2010 | in Betrieb | Erdgas |  |  | Erdgas | Nein | Ja | 887 | 887 | Hanekenfähr | 380 | Amprion GmbH
BNA0607 | RWE Power AG | Kernkraftwerk Emsland | 49811 | Lingen |  | Niedersachsen | KKE | Nuclear II | 1988 | in Betrieb | Kernenergie |  |  | Kernenergie | Nein | Nein | 1336 | 1400 | Hanekenfähr | 380 | Amprion GmbH
BNA0608a |  |  | 52441 | Linnich |  | Nordrhein-Westfalen |  | Wind onshore | 2001 | in Betrieb | Windenergie (Onshore-Anlage) |  |  | Windenergie (Onshore-Anlage) | Ja | Nein | 15.3 | 15.3 |  | MS | regionetz GmbH
BNA0608b | Enercon Windpark GmbH & Co. Küstenwind I KG |  | 52441 | Linnich |  | Nordrhein-Westfalen |  | Wind onshore | 2001 | in Betrieb | Windenergie (Onshore-Anlage) |  |  | Windenergie (Onshore-Anlage) | Ja | Nein | 3.6 | 3.6 | UW Linnich | MS | regionetz GmbH
BNA0609 | BOREAS Energie GmbH | Windpark Löbau | 2708 | Löbau |  | Sachsen |  | Wind onshore | 1999 | in Betrieb | Windenergie (Onshore-Anlage) |  |  | Windenergie (Onshore-Anlage) | Ja | Nein | 40.5 | 40.5 | UW Oppeln | 110 | ENSO Netz GmbH
BNA0610 |  |  | 49393 | Lohne |  | Niedersachsen |  | Wind onshore | 2002 | in Betrieb | Windenergie (Onshore-Anlage) |  |  | Windenergie (Onshore-Anlage) | Ja | Nein | 16 | 16 |  | HS/MS | EWE NETZ GmbH
BNA0611 | Windpark Dorner GbR |  | 1623 | Lommatzsch |  | Sachsen |  | Wind onshore | 2002 | in Betrieb | Windenergie (Onshore-Anlage) |  |  | Windenergie (Onshore-Anlage) | Ja | Nein | 13.6 | 13.6 |  | HS/MS | ENSO Netz GmbH
BNA0613 | ENERTRAG Aktiengesellschaft | UW Louisfelde | 17335 | Louisfelde | Gemarkung Straßburg, Flur 1, Flurstück 144/2 | Mecklenburg-Vorpommern | UW Louisfelde | Wind onshore | 2006 | in Betrieb | Windenergie (Onshore-Anlage) |  | Biogas | Windenergie (Onshore-Anlage) | Ja | Nein | 64.6 | 64.6 | UW Louisfelde | 110 | E.DIS AG
BNA0614a | BASF SE | KW Mitte | 67056 | Ludwigshafen | A 855 | Rheinland-Pfalz | GT 1 | Gas turbine | 1992 | in Betrieb | Erdgas |  |  | Erdgas | Nein | Ja | 47 | 43.43 |  | Werknetz | internes Netz
BNA0614b | BASF SE | Kraftwerk Mitte | 67056 | Ludwigshafen | A 800 | Rheinland-Pfalz | GUD A 800 GT 11, GT 12, DT 10 | CCGT | 2005 | in Betrieb | Erdgas |  |  | Erdgas | Nein | Ja | 497.5 | 503.4603 | W211 | 210 | Amprion GmbH
BNA0615 | BASF SE | Kraftwerk Süd | 67056 | Ludwigshafen | C 200 | Rheinland-Pfalz | GUD C 200 GT 1, GT 2, DT 1 | CCGT | 1997 | in Betrieb | Erdgas |  |  | Erdgas | Nein | Ja | 410 | 400.7133 |  | Werknetz | internes Netz
BNA0616a | BASF SE | Kläranlage | 67056 | Ludwigshafen | Z 564 | Rheinland-Pfalz | Z564 | Steam turbine - Waste | 1992 | in Betrieb | Klärschlamm | Klärschlamm | Kohle, Brams | Abfall | Nein | Ja | 12 | 13.3258 |  | Werknetz | internes Netz
BNA0616b | BASF SE | Kraftwerk Nord | 67056 | Ludwigshafen | S 300 | Rheinland-Pfalz | S 300 VT 1, VT 2, NT 7 | Steam turbine - Gas | 1964 | in Betrieb | Mehrere Energieträger | gasförmig | flüssig, Erdgas, (Öl) | Sonstige Energieträger (nicht erneuerbar) | Nein | Ja | 85 | 62.1869 |  | Werknetz | internes Netz
BNA0617 | STEAG New Energies GmbH | BMK Lünen | 44536 | Lünen | Josef Rethmann Straße 4 | Nordrhein-Westfalen |  | Steam turbine - Biomass | 2006 | in Betrieb | Biomasse |  |  | Biomasse | Ja | Nein | 20 | 21.54 |  | 10 | Stadtwerke Lünen GmbH
BNA0618 | Steag GmbH | KW Lünen | 44536 | Lünen | Moltkestr. 215 | Nordrhein-Westfalen | Lünen 6 | Steam turbine - Coal | 1962 | in Betrieb | Steinkohle |  |  | Steinkohle | Nein | Nein | 149 | 150 | 110 kV Schaltanlage Lünen | 110 | Westnetz GmbH
BNA0619 | Steag GmbH | KW Lünen | 44537 | Lünen | Moltkestr. 215 | Nordrhein-Westfalen | Lünen 7 | Steam turbine - Coal | 1969 | in Betrieb | Steinkohle |  |  | Steinkohle | Nein | Ja | 324 | 350 | 220 kV Schaltanlage Elmenhorst | 220 | Amprion GmbH/DB Energie GmbH
BNA0620 | WG Westerwischer GmbH & Co KG; Windpark Norderland Verwaltgs.- u. Beteiligungs GmbH |  | 26524 | Lütetsburg |  | Niedersachsen |  | Wind onshore | 2003 | in Betrieb | Windenergie (Onshore-Anlage) |  |  | Windenergie (Onshore-Anlage) | Ja | Nein | 26 | 26 |  | HS/MS | EWE NETZ GmbH
BNA0621 | Stadtwerke Leipzig GmbH | Biomasseheizkraftwerk Piesteritz | 6886 | Wittenberg/ Piesteritz |  | Sachsen-Anhalt |  | Steam turbine - Biomass | 2009 | in Betrieb | Biomasse | Waldrestholz |  | Biomasse | Ja | Ja | 18.1 | 19.4937 | Dessauer Str. 124R, 06886 Lutherstadt Wittenberg | 110 | Mitteldeutsche Netzgesellschaft Strom mbH
BNA0622 | Müllheizkraftwerk Rothensee GmbH | MHKW Rothensee | 39126 | Magdeburg |  | Sachsen-Anhalt | Block 1 | Steam turbine - Waste | 2005 | in Betrieb | Abfall | Abfall, biol. abbaubarer Anteil von Abfällen aus Haushalten und Industrie |  | Abfall | Nein | Ja | 29.2 | 32.426 | UW Rothensee | 30 | SWM Netze GmbH
BNA0623 | Müllheizkraftwerk Rothensee GmbH | MHKW Rothensee | 39126 | Magdeburg |  | Sachsen-Anhalt | Block 2 | Steam turbine - Waste | 2006 | in Betrieb | Abfall | Abfall, biol. abbaubarer Anteil von Abfällen aus Haushalten und Industrie |  | Abfall | Nein | Ja | 29.2 | 32.426 | UW Rothensee | 30 | SWM Netze GmbH
BNA0625 | Breeze Four Energy GmbH & Co. KG | Mahlwinkel-Nord | 39517 | Mahlwinkel |  | Sachsen-Anhalt | Mahlwinkel-Nord | Wind onshore | 2008 | in Betrieb | Windenergie (Onshore-Anlage) |  |  | Windenergie (Onshore-Anlage) | Ja | Nein | 32 | 32 | UW Uchtdorf | 110 | HSN Magdeburg GmbH
BNA0626 | Kraftwerke Mainz-Wiesbaden AG | Kraftwerk Mainz | 55120 | Mainz |  | Rheinland-Pfalz | KW3 | CCGT | 2001 | in Betrieb | Erdgas |  |  | Erdgas | Nein | Ja | 434.2 | 412 | 110-kV-Schaltanlage KW3 | 110 | Stadtwerke Mainz Netze GmbH
BNA0627 | Kraftwerke Mainz-Wiesbaden AG | Kraftwerk Mainz | 55120 | Mainz |  | Rheinland-Pfalz | KW2 | Steam turbine - Gas | 1977 | Netzreserve | Erdgas |  | HEL | Erdgas | Nein | Ja | 335 | 362 | 110-kV-Schaltanlage KW2 | 110 | Stadtwerke Mainz Netze GmbH
BNA0628 | envia THERM GmbH | Biomasse-Heizkraftwerk Malchin | 17139 | Malchin |  | Mecklenburg-Vorpommern |  | Steam turbine - Biomass | 2003 | in Betrieb | Biomasse |  |  | Biomasse | Ja | Ja | 9.8 | 10.5546 | UW Malchin | 20 | E.DIS AG
BNA0629 | RWE Vertrieb AG | RWE Innogy Brise Windparkbetriebsgesellschaft mbH | 14913 | Niedergörsdorf |  | Brandenburg | Malterhausen | Wind onshore | 2001 | in Betrieb | Windenergie (Onshore-Anlage) |  |  | Windenergie (Onshore-Anlage) | Ja | Nein | 28.8 | 28.8 | UW Bardenitz | 20 | E.DIS AG
BNA0635 | EREM GmbH & Co. German Wind KG c/o Treucon Asset Mgmt. GmbH |  | 23881 | Mannhagen und Bälau |  | Schleswig-Holstein |  | Wind onshore | 2002 | in Betrieb | Windenergie (Onshore-Anlage) |  |  | Windenergie (Onshore-Anlage) | Ja | Nein | 14.4 | 14.4 |  | MS | Schleswig-Holstein Netz AG
BNA0636 | MVV Energie AG | BMKW Mannheim | 68169 | Mannheim | Otto-Hahn-Str. 1 | Baden-Württemberg |  | Steam turbine - Biomass | 2003 | in Betrieb | Biomasse |  |  | Biomasse | Ja | nein | 17.9 | 19.2783 | H80 | 20 | Netrion GmbH
BNA0637 | SCA HYGIENE PRODUCTS GmbH | SCA Mannheim | 68305 | Mannheim | Sandhofer Straße 176 | Baden-Württemberg | SCA Mannheim | Steam turbine - Biomass | 1966 / 2000 | in Betrieb | Mehrere Energieträger | Sulfitablauge | Erdgas / Biomasse | Biomasse | Ja | Ja | 40 | 56.4348 |  | 110 | Netrion GmbH
BNA0638 | MVV Energie AG | HKW Mannheim | 68169 | Mannheim | Otto-Hahn-Straße 1 | Baden-Württemberg | Turbine 2 | Steam turbine - Waste | 1966 | Endgültig Stillgelegt 2013 (ohne StA) | Abfall |  |  | Abfall | Nein | nein | 2.8 | 3.0871 | H80 | 20 | Netrion GmbH |  | 1.1025
BNA0639 | MVV Energie AG | HKW Mannheim | 68169 | Mannheim | Otto-Hahn-Straße 1 | Baden-Württemberg | Turbine D | Steam turbine - Waste | 1977 | Endgültig Stillgelegt 2012 (ohne StA) | Abfall |  |  | Abfall | Nein | Ja | 5.6 | 6.1743 | H80 | 20 | 24/7 Netze GmbH |  | 1.1025
BNA0640 | MVV Energie AG | HKW Mannheim | 68169 | Mannheim | Otto-Hahn-Straße 1 | Baden-Württemberg | Turbine 3 | Steam turbine - Waste | 2005 | in Betrieb | Abfall |  |  | Abfall | Nein | nein | 8.7 | 9.6056 | H80 | 20 | Netrion GmbH |  | 1.1041
BNA0641a | MVV Energie AG | HKW Mannheim | 68169 | Mannheim | Otto-Hahn-Straße 1 | Baden-Württemberg | Turbine 60 | Steam turbine - Waste | 2009 | in Betrieb | Abfall |  | Erdgas (für An- und Abfahrvorgänge) | Abfall | Nein | Ja | 22.1 | 24.31 | H80 | 20 | Netrion GmbH
BNA0641b | MVV Energie AG | HKW Mannheim | 68169 | Mannheim | Otto-Hahn-Straße 1 | Baden-Württemberg | Turbine D.0 | Steam turbine - Waste | 2012 | in Betrieb | Abfall |  |  | Abfall | Nein | Ja | 8.1 | 8.91 | H80 | 20 | Netrion GmbH
BNA0641c | MVV Energie AG | HKW Mannheim | 68169 | Mannheim | Otto-Hahn-Straße 1 | Baden-Württemberg | Turbine E.0 | Steam turbine - Waste | 2012 | in Betrieb | Abfall |  |  | Abfall | Nein | Ja | 5.8 | 6.38 | H80 | 20 | Netrion GmbH
BNA0642 | Grosskraftwerk Mannheim AG | GKM | 68199 | Mannheim | Marguerrestraße 1 | Baden-Württemberg | Block 3 | Steam turbine - Coal | 1966 | Endgültig Stillgelegt 2015 (mit StA) | Steinkohle |  |  | Steinkohle | Nein | Ja | 202.5 | 220 | Transnet BW (220kV) Einspeisepunkt 220 kV Neckarau und 220 kV Altlußheim, Pfalzwerke Netzgesellschaft 220 kV Mutterstadt (Rhein N, Rhein S), 110 kV Mutterstadt Waldmühle N, Waldmühle S Netrion diverse 110 kV und 10 kV Anschlüsse | 220/110/10 | Transnet BW, Pfalzwerke Netzgesellschaft, Netrion, DB Energie GmbH
BNA0643 | Grosskraftwerk Mannheim AG | GKM | 68199 | Mannheim | Marguerrestraße 1 | Baden-Württemberg | Block 4 | Steam turbine - Coal | 1970 | Endgültig Stillgelegt 2015 (mit StA) | Steinkohle |  |  | Steinkohle | Nein | Ja | 202.5 | 220 | Transnet BW (220kV) Einspeisepunkt 220 kV Neckarau und 220 kV Altlußheim, Pfalzwerke Netzgesellschaft 220 kV Mutterstadt (Rhein N, Rhein S), 110 kV Mutterstadt Waldmühle N, Waldmühle S Netrion diverse 110 kV und 10 kV Anschlüsse | 220/110/10 | Transnet BW, Pfalzwerke Netzgesellschaft, Netrion, DB Energie GmbH
BNA0644 | Grosskraftwerk Mannheim AG | GKM | 68199 | Mannheim | Marguerrestraße 1 | Baden-Württemberg | Block 6 | Steam turbine - Coal | 2005 | in Betrieb | Steinkohle |  |  | Steinkohle | Nein | Ja | 255 | 280 | Transnet BW (220kV) Einspeisepunkt 220 kV Neckarau und 220 kV Altlußheim, Pfalzwerke Netzgesellschaft 220 kV Mutterstadt (Rhein N, Rhein S), 110 kV Mutterstadt Waldmühle N, Waldmühle S Netrion diverse 110 kV und 10 kV Anschlüsse | 220/110/10 | Transnet BW, Pfalzwerke Netzgesellschaft, Netrion, DB Energie GmbH |  | 1.098
BNA0645 | Grosskraftwerk Mannheim AG | GKM | 68199 | Mannheim | Marguerrestraße 1 | Baden-Württemberg | Block 7 | Steam turbine - Coal | 1982 | in Betrieb | Steinkohle |  |  | Steinkohle | Nein | Ja | 425 | 475 | Transnet BW (220kV) Einspeisepunkt 220 kV Neckarau und 220 kV Altlußheim, Pfalzwerke Netzgesellschaft 220 kV Mutterstadt (Rhein N, Rhein S), 110 kV Mutterstadt Waldmühle N, Waldmühle S Netrion diverse 110 kV und 10 kV Anschlüsse | 220/110/10 | Transnet BW, Pfalzwerke Netzgesellschaft, Netrion, DB Energie GmbH |  | 1.1176
BNA0646a | Grosskraftwerk Mannheim AG | GKM | 68199 | Mannheim | Marguerrestraße 1 | Baden-Württemberg | Block 8 | Steam turbine - Coal | 1993 | in Betrieb | Steinkohle |  |  | Steinkohle | Nein | Ja | 435 | 465.45 | Transnet BW (220kV) Einspeisepunkt 220 kV Neckarau und 220 kV Altlußheim, Pfalzwerke Netzgesellschaft 220 kV Mutterstadt (Rhein N, Rhein S), 110 kV Mutterstadt Waldmühle N, Waldmühle S Netrion diverse 110 kV und 10 kV Anschlüsse | 220/110/10 | Transnet BW, Pfalzwerke Netzgesellschaft, Netrion, DB Energie GmbH
BNA0646b | Grosskraftwerk Mannheim AG | GKM | 68199 | Mannheim | Marguerrestraße 1 | Baden-Württemberg | Block 9 | Steam turbine - Coal | 2015 | in Betrieb | Steinkohle |  |  | Steinkohle | Nein | Ja | 843 | 902.01 | 220 kV Schaltfelder GKM | 220 | Transnet BW GmbH
BNA0647 | EnBW Energie Baden-Württemberg AG | Dampfkraftwerk Marbach am Neckar | 71672 | Marbach | Thomas-Alva-Edison-Ring 6 | Baden-Württemberg | Marbach II GT | Gas turbine - oil | 1971 | Netzreserve | Mineralölprodukte |  |  | Mineralölprodukte | Nein | Nein | 77.4 | 78.174 | Marbach | 110 | Netze BW GmbH
BNA0648 | EnBW Energie Baden-Württemberg AG | Dampfkraftwerk Marbach am Neckar | 71672 | Marbach | Thomas-Alva-Edison-Ring 6 | Baden-Württemberg | Marbach III GT (solo) | Gas turbine - oil | 1975 | Netzreserve | Mineralölprodukte |  |  | Mineralölprodukte | Nein | Nein | 85 | 85.85 | Marbach | 110 | Netze BW GmbH
BNA0649 | EnBW Energie Baden-Württemberg AG | Dampfkraftwerk Marbach am Neckar | 71672 | Marbach | Thomas-Alva-Edison-Ring 6 | Baden-Württemberg | MAR III DT | Steam turbine - Oil | 1975 | Netzreserve | Mineralölprodukte |  |  | Mineralölprodukte | Nein | Nein | 263.5 | 285.0777 | Marbach | 220 | Transnet BW GmbH
BNA0650 | Planung-Aufbau-Verwaltung Eidelweg GmbH & Co. KG |  | 26529 | Marienhafe |  | Niedersachsen |  | Wind onshore | 2004 | in Betrieb | Windenergie (Onshore-Anlage) |  |  | Windenergie (Onshore-Anlage) | Ja | Nein | 18.8 | 18.8 |  | HS/MS | EWE NETZ GmbH
BNA0651 | Breeze Three Energy GmbH & Co. KG | Windpark Bredenborn | 37696 | Marienmünster/ Bredenborn |  | Nordrhein-Westfalen |  | Wind onshore | 2002 | in Betrieb | Windenergie (Onshore-Anlage) |  |  | Windenergie (Onshore-Anlage) | Ja | Nein | 16.5 | 16.5 | DE0005073769610000000000000028639 | 20 | Westfalen Weser Netz GmbH
BNA0652 | Vattenfall Wasserkraft GmbH & Co.KG | Markersbach | 8352 | Markersbach | Oberbeckenstr. 8 | Sachsen | PSS A | Hydro mountain / pumped storage | 1980 | in Betrieb | Pumpspeicher |  |  | Pumpspeicher | Nein | Nein | 1045.2 | 186.2546 | Röhrsdorf | 380 | 50Hertz Transmission GmbH
BNA0653 | Vattenfall Wasserkraft GmbH & Co.KG | Markersbach | 8352 | Markersbach | Oberbeckenstr. 8 | Sachsen | PSS B | Hydro mountain / pumped storage | 1980 | in Betrieb | Pumpspeicher |  |  | Pumpspeicher | Nein | Nein |  | 186.2546 | Röhrsdorf | 380 | 50Hertz Transmission GmbH
BNA0654 | Vattenfall Wasserkraft GmbH & Co.KG | Markersbach | 8352 | Markersbach | Oberbeckenstr. 8 | Sachsen | PSS C | Hydro mountain / pumped storage | 1980 | in Betrieb | Pumpspeicher |  |  | Pumpspeicher | Nein | Nein |  | 186.2546 | Röhrsdorf | 380 | 50Hertz Transmission GmbH
BNA0655 | Vattenfall Wasserkraft GmbH & Co.KG | Markersbach | 8352 | Markersbach | Oberbeckenstr. 8 | Sachsen | PSS D | Hydro mountain / pumped storage | 1980 | in Betrieb | Pumpspeicher |  |  | Pumpspeicher | Nein | Nein |  | 186.2546 | Röhrsdorf | 380 | 50Hertz Transmission GmbH
BNA0656 | Vattenfall Wasserkraft GmbH & Co.KG | Markersbach | 8352 | Markersbach | Oberbeckenstr. 8 | Sachsen | PSS E | Hydro mountain / pumped storage | 1980 | in Betrieb | Pumpspeicher |  |  | Pumpspeicher | Nein | Nein |  | 186.2546 | Röhrsdorf | 380 | 50Hertz Transmission GmbH
BNA0657 | Vattenfall Wasserkraft GmbH & Co.KG | Markersbach | 8352 | Markersbach | Oberbeckenstr. 8 | Sachsen | PSS F | Hydro mountain / pumped storage | 1980 | in Betrieb | Pumpspeicher |  |  | Pumpspeicher | Nein | Nein |  | 186.2546 | Röhrsdorf | 380 | 50Hertz Transmission GmbH
BNA0658 | Evonik Degussa GmbH | Kraftwerk III | 45772 | Marl | Paul-Baumann-Str. 1 | Nordrhein-Westfalen | Block 311 | Gas turbine | 1973 | in Betrieb | Erdgas |  |  | Erdgas | Nein | Ja | 61.1 | 71.003 |  | 110 | Evonik Degussa GmbH
BNA0659 | Evonik Degussa GmbH | Kraftwerk III | 45772 | Marl | Paul-Baumann-Str. 1 | Nordrhein-Westfalen | Block 312 | Gas turbine | 1974 | in Betrieb | Erdgas |  |  | Erdgas | Nein | Ja | 77.6 | 78.78 |  | 110 | Evonik Degussa GmbH
BNA0660 | Evonik Degussa GmbH | Kraftwerk I | 45772 | Marl | Paul-Baumann-Str. 1 | Nordrhein-Westfalen | Block 4 | Steam turbine - Coal | 1971 | in Betrieb | Mehrere Energieträger | Steinkohle | Abfälle, Heizöl | Steinkohle | Nein | Ja | 55.3 | 67.7514 |  | 110 | Evonik Degussa GmbH
BNA0661 | Evonik Degussa GmbH | Kraftwerk II | 45772 | Marl | Paul-Baumann-Str. 1 | Nordrhein-Westfalen | Block 3 | Steam turbine - Coal | 1966 | Endgültig Stillgelegt 2017 (mit StA) | Steinkohle |  |  | Steinkohle | Nein | Ja | 60.4 | 67.7514 |  | 110 | Evonik Degussa GmbH
BNA0662a | Evonik Degussa GmbH | Kraftwerk I | 45772 | Marl | Paul-Baumann-Str. 1 | Nordrhein-Westfalen | Block 5 | Steam turbine - Coal | 1983 | in Betrieb | Mehrere Energieträger | Steinkohle | Abfälle, Erdgas | Steinkohle | Nein | Ja | 60.2 | 81.0635 |  | 110 | Evonik Degussa GmbH
BNA0662b | Evonik Degussa GmbH | Kraftwerk I | 45772 | Marl | Paul-Baumann-Str. 1 | Nordrhein-Westfalen | Dampfwirtschaft (6 Einzelturbinen) | Steam turbine - Gas | 1939 und später | in Betrieb | Mehrere Energieträger |  |  | Erdgas | Nein | Ja | 120 | 144.4857 |  | 6 | Evonik Degussa GmbH
BNA0663 | Sintfeld REGO-Strom GmbH |  | 34431 | Marsberg |  | Nordrhein-Westfalen |  | Wind onshore | 2001 | in Betrieb | Windenergie (Onshore-Anlage) |  |  | Windenergie (Onshore-Anlage) | Ja | Nein | 18 | 18 |  | HS | Westnetz GmbH
BNA0664 | Windpark Mastershausen GmbH & Co. KG |  | 56869 | Mastershausen |  | Rheinland-Pfalz |  | Wind onshore | 2007 | in Betrieb | Windenergie (Onshore-Anlage) |  |  | Windenergie (Onshore-Anlage) | Ja | Nein | 20.9 | 20.9 |  | HS | Westnetz GmbH
BNA0665 | Vernet GmbH |  | 53894 | Mechernich |  | Nordrhein-Westfalen |  | Wind onshore | 2000 | in Betrieb | Windenergie (Onshore-Anlage) |  |  | Windenergie (Onshore-Anlage) | Ja | Nein | 10.5 | 10.5 |  | MS | Westnetz GmbH
BNA0666 | MS Windkraft GmbH |  | 91802 | Meinheim |  | Bayern |  | Wind onshore | 2000 | in Betrieb | Windenergie (Onshore-Anlage) |  |  | Windenergie (Onshore-Anlage) | Ja | Nein | 13 | 13 |  | MS | N-ERGIE Netz GmbH
BNA0667 | Solarparc AG | Rasch | 84152 | Mengkofen |  | Bayern |  | Solar PV | 2009 | in Betrieb | Solare Strahlungsenergie |  |  | Solare Strahlungsenergie | Ja | Nein | 21.7 | 21.7 | UW Teisbach | 110 | Bayernwerk AG
BNA0669 | EnBW Energie Baden-Württemberg AG | Pumpspeicherkraftwerk Glems | 72555 | Metzingen-Glems | Unterer Hof 2 | Baden-Württemberg | Pumpspeicherkraftwerk Glems | Hydro mountain / pumped storage | 1964 | in Betrieb | Pumpspeicher |  |  | Pumpspeicher | Nein | Nein | 90 | 96.228 | Metzingen | 110 | Netze BW GmbH
BNA0670 | TREF Wind Midlum GmbH & Co. KG |  | 27632 | Midlum |  | Niedersachsen |  | Wind onshore | 1999 | in Betrieb | Windenergie (Onshore-Anlage) |  |  | Windenergie (Onshore-Anlage) | Ja | Nein | 35 | 35 |  | HS/MS | EWE NETZ GmbH
BNA0671 | Windkonzept - Energieanlagen GmbH & Co. KG |  | 39649 | Mieste |  | Sachsen-Anhalt |  | Wind onshore | 2002 | in Betrieb | Windenergie (Onshore-Anlage) |  |  | Windenergie (Onshore-Anlage) | Ja | Nein | 16 | 16 |  | MS | Avacon AG
BNA0672a | Enercon Windpark GmbH & Co.Megawind I KG |  | 2763 | Mittelherwigsdorf |  | Sachsen |  | Wind onshore | 2002 | in Betrieb | Windenergie (Onshore-Anlage) |  |  | Windenergie (Onshore-Anlage) | Ja | Nein | 7.2 | 7.2 |  | HS | ENSO Netz GmbH
BNA0672b | Enercon Windpark GmbH & Co. Mittelherwigsdorf KG |  | 2763 | Mittelherwigsdorf |  | Sachsen |  | Wind onshore | 2002 | in Betrieb | Windenergie (Onshore-Anlage) |  |  | Windenergie (Onshore-Anlage) | Ja | Nein | 6.6 | 6.6 |  | HS | ENSO Netz GmbH
BNA0673 | Windpark Mittelstenahe GmbH & Co. Betriebs-KG |  | 21770 | Mittelstenahe |  | Niedersachsen |  | Wind onshore | 2006 | in Betrieb | Windenergie (Onshore-Anlage) |  |  | Windenergie (Onshore-Anlage) | Ja | Nein | 12 | 12 |  | HS/MS | EWE NETZ GmbH
BNA0674 | Lorica Windpark Stegelitz GmbH & Co. KG |  | 39291 | Möckern |  | Sachsen-Anhalt |  | Wind onshore | 2009 | in Betrieb | Windenergie (Onshore-Anlage) |  |  | Windenergie (Onshore-Anlage) | Ja | Nein | 27 | 27 |  | MS | Avacon AG
BNA0675 | ENGIE WP Molau GmbH |  | 6618 | Molauer Land, OT Molau |  | Sachsen-Anhalt |  | Wind onshore | 2002 | in Betrieb | Windenergie (Onshore-Anlage) |  |  | Windenergie (Onshore-Anlage) | Ja | Nein | 26.4 | 26.4 |  | HS/MS | Mitteldeutsche Netzgesellschaft Strom mbH
BNA0676 | Infrastruktur Windpark Wanlo GbR (MAIBARA Mobiliengesellschaft mbH & Co.KG) |  | 41199 | Mönchengladbach |  | Nordrhein-Westfalen |  | Wind onshore | 2007 | in Betrieb | Windenergie (Onshore-Anlage) |  |  | Windenergie (Onshore-Anlage) | Ja | Nein | 17.2 | 17.2 |  | HS/MS | NEW Netz GmbH
BNA0677 |  |  | 26802 | Moormerland |  | Niedersachsen |  | Wind onshore | 2003 | in Betrieb | Windenergie (Onshore-Anlage) |  |  | Windenergie (Onshore-Anlage) | Ja | Nein | 14.6 | 14.6 |  | HS/MS | EWE NETZ GmbH
BNA0678a | juwi Verwaltungs GmbH & Co. Morbach I-VI KG | Energiepark Morbach | 54497 | Morbach |  | Rheinland-Pfalz |  | Wind onshore | 2002 | in Betrieb | Windenergie (Onshore-Anlage) |  |  | Windenergie (Onshore-Anlage) | Ja | Nein | 12 | 12 | Morbach WEA | 20
BNA0678b | juwi Windenergie GmbH & Co. S+S I+III KG | Energiepark Morbach | 54497 | Morbach |  | Rheinland-Pfalz |  | Wind onshore | 2002 | in Betrieb | Windenergie (Onshore-Anlage) |  |  | Windenergie (Onshore-Anlage) | Ja | Nein | 12 | 12 | Morbach WEA | 20
BNA0680 | Mitteldeutsche Braunkohlengesellschaft mbH | Mumsdorf | 4613 | Mumsdorf |  | Sachsen-Anhalt |  | Steam turbine - Lignite | 1968 | Endgültig Stillgelegt 2013 (mit StA) | Braunkohle |  |  | Braunkohle | Nein | Ja | 60 | 66.6288 | Schaltanlage Phönix Mumsdorf | 110 | Mitteldeutsche Netzgesellschaft Strom mbH
BNA0681 | SWM Services GmbH | Freimann GT 1 | 80807 | München |  | Bayern | 1 | Gas turbine | 1975 | Endgültig Stillgelegt 2015 (mit StA) | Erdgas |  |  | Erdgas | Nein | Ja | 80 | 80.8 | UW Freimann | 110 | SWM Infrastruktur GmbH
BNA0682 | SWM Services GmbH | Freimann GT 2 | 80807 | München |  | Bayern | 2 | Gas turbine | 1975 | Endgültig Stillgelegt 2015 (mit StA) | Erdgas |  |  | Erdgas | Nein | Nein | 80 | 80.8 | UW Freimann | 110 | SWM Infrastruktur GmbH
BNA0683a | SWM Services GmbH | Süd DT1 | 81371 | München |  | Bayern | 1 | Steam turbine - Gas | 1980 | in Betrieb | Erdgas |  |  | Erdgas | Nein | Ja | 79.7 | 84.1141 | Schaltstelle Isartalstraße | 110 | SWM Infrastruktur GmbH
BNA0683b | SWM Services GmbH | Süd GT3 | 81371 | München |  | Bayern | 1 | CCGT | 1980 | in Betrieb | Erdgas |  |  | Erdgas | Nein | Ja | 97.9 | 100.5893 | Schaltstelle Isartalstraße | 110 | SWM Infrastruktur GmbH
BNA0683c | SWM Services GmbH | Süd GT2 | 81371 | München |  | Bayern | 1 | CCGT | 1980 | in Betrieb | Erdgas |  |  | Erdgas | Nein | Ja | 97.9 | 100.5893 | Schaltstelle Isartalstraße | 110 | SWM Infrastruktur GmbH
BNA0684a | SWM Services GmbH | Süd GT 61 | 81371 | München |  | Bayern | 2 | CCGT | 2004 | in Betrieb | Erdgas |  |  | Erdgas | Nein | Ja | 124.9 | 104.8019 | Schaltstelle Isartalstraße | 110 | SWM Infrastruktur GmbH
BNA0684b | SWM Services GmbH | Süd GT 62 | 81371 | München |  | Bayern | 2 | CCGT | 2004 | in Betrieb | Erdgas |  |  | Erdgas | Nein | Ja | 123.9 | 104.8019 | Schaltstelle Isartalstraße | 110 | SWM Infrastruktur GmbH
BNA0684c | SWM Services GmbH | Süd DT60 | 81371 | München |  | Bayern | 2 | Steam turbine - Gas | 2004 | in Betrieb | Erdgas |  |  | Erdgas | Nein | Ja | 127.6 | 64.3785 | Schaltstelle Isartalstraße | 110 | SWM Infrastruktur GmbH
BNA0685 | Stadtwerke Münster GmbH | Heizkraftwerk Hafen | 48145 | Münster |  | Nordrhein-Westfalen | GuD | CCGT | 2005 | in Betrieb | Mehrere Energieträger | Erdgas | Heizöl | Erdgas | Nein | Ja | 100.2 | 102.9936 | Umspannwerk Hafen | 10 | münsterNETZ GmbH
BNA0686 | EnBW Energie Baden-Württemberg AG | Gemeinschaftskernkraftwerk Neckarwestheim II | 74382 | Neckarwestheim | Im Steinbruch | Baden-Württemberg | GKN II | Nuclear II | 1989 | in Betrieb | Kernenergie |  |  | Kernenergie | Nein | Nein | 1310 | 1400 | Neckarwestheim | 380 | Transnet BW GmbH/DB Energie GmbH
BNA0688 | Neubrandenburger Stadtwerke GmbH | GuD-HKW Neubrandenburg | 17034 | Neubrandenburg |  | Mecklenburg-Vorpommern |  | Gas turbine | 1997 | in Betrieb | Mehrere Energieträger | Erdgas | HEL | Erdgas | Nein | Ja | 75 | 75.75 | UW Warliner Straße |  | E.DIS AG und Neubrandenburger Stadtwerke GmbH
BNA0689 | Donau-Wasserkraft AG | Bittenbrunn | 86633 | Neuburg an der Donau |  | Bayern | entfällt | Hydro river | 1969 | in Betrieb | Laufwasser |  |  | Laufwasser | Nein | Nein | 20.2 | 20.402 | loco Kraftwerk | 110, 16,7 Hz | DB Energie GmbH
BNA0690 | Windpark Achmer Vinte GmbH & Co. KG Renditefonds |  | 49586 | Neuenkirchen |  | Niedersachsen |  | Wind onshore | 2005 | in Betrieb | Windenergie (Onshore-Anlage) |  |  | Windenergie (Onshore-Anlage) | Ja | Nein | 18.4 | 18.4 |  | HS | Westnetz GmbH
BNA0691a | ENERCON Windpark GmbH & Co. Tornado KG | Windpark Neuenkirchen | 49434 | Neuenkirchen-Vörden |  | Niedersachsen |  | Wind onshore | 2002 | in Betrieb | Windenergie (Onshore-Anlage) |  |  | Windenergie (Onshore-Anlage) | Ja | nein | 10.8 | 10.8 | Wanstrath, 49434 Neuenkirchen-Vörden Nellinghof | 20 | Westnetz GmbH
BNA0691b | Windpark Gehrde GmbH & Co. KG |  | 49434 | Neuenkirchen-Vörden |  | Niedersachsen |  | Wind onshore | 2002 | in Betrieb | Windenergie (Onshore-Anlage) |  |  | Windenergie (Onshore-Anlage) | Ja | Nein | 7.2 | 7.2 |  | HS/MS | EWE NETZ GmbH
BNA0692 | Pfleiderer Neumarkt GmbH | KWK Neumarkt | 92318 | Neumarkt i.d. Oberpfalz | Dreichlinger Str. 76 | Bayern |  | Steam turbine - Biomass | 1997 | in Betrieb | Biomasse | Altholz A1-A4 |  | Biomasse | Ja | Ja | 15.6 | 17.0597 | Übergabe KWK | 10 | Stadtwerke Neumarkt i.d.OPf.
BNA0693 | SWN Stadtwerke Neumünster GmbH | Heizkraftwerk NMS | 24534 | Neumünster |  | Schleswig-Holstein |  | Steam turbine - Coal | 1982 / 2014 | in Betrieb | Mehrere Energieträger | Abfall/Ersatzbrennstoff | Steinkohle/HEL/Erdgas | Sonstige Energieträger (nicht erneuerbar) | Nein | Ja | 53.6 | 57.352 | UW-Mitte | 20 | Schleswig-Holstein Netz AG
BNA0695 | VERBUND-Innkraftwerke GmbH | Neuötting | 84524 | Neuötting | Innstr. 11 | Bayern |  | Hydro river | 1951 | in Betrieb | Laufwasser |  |  | Laufwasser | Nein | Nein | 26.1 | 26.361 | UW Neuötting | 110 | Bayernwerk AG
BNA0696 | RWE Power AG | Neurath | 41517 | Grevenbroich-Neurath |  | Nordrhein-Westfalen | A | Steam turbine - Lignite | 1972 | in Betrieb | Braunkohle |  |  | Braunkohle | Nein | Nein | 294 | 300 | Osterath (220kV), Frimmersdorf (110kV) und Gohrpunkt (110kV) | 220, 110 | Amprion GmbH, Westnetz GmbH
BNA0697 | RWE Power AG | Neurath | 41517 | Grevenbroich-Neurath |  | Nordrhein-Westfalen | B | Steam turbine - Lignite | 1972 | in Betrieb | Braunkohle |  |  | Braunkohle | Nein | Nein | 294 | 300 | Opladen | 380 | Amprion GmbH
BNA0698 | RWE Power AG | Neurath | 41517 | Grevenbroich-Neurath |  | Nordrhein-Westfalen | C | Steam turbine - Lignite | 1973 | in Betrieb | Braunkohle |  |  | Braunkohle | Nein | Nein | 292 | 300 | Opladen | 380 | Amprion GmbH
BNA0699 | RWE Power AG | Neurath | 41517 | Grevenbroich-Neurath |  | Nordrhein-Westfalen | D | Steam turbine - Lignite | 1975 | in Betrieb | Braunkohle |  |  | Braunkohle | Nein | Ja | 607 | 634 | Opladen | 380 | Amprion GmbH
BNA0700 | RWE Power AG | Neurath | 41517 | Grevenbroich-Neurath |  | Nordrhein-Westfalen | E | Steam turbine - Lignite | 1976 | in Betrieb | Braunkohle |  |  | Braunkohle | Nein | Ja | 604 | 634 | Rommerskirchen | 380 | Amprion GmbH
BNA0701 | Hummel Energiesysteme Neuss I |  | 41460 | Neuss |  | Nordrhein-Westfalen |  | Steam turbine - Biomass | 2008 | in Betrieb | Biomasse |  |  | Biomasse | Ja | Nein | 12.1 | 13.0317 |  | MS | Westnetz GmbH
BNA0702 | Bayernoil Raffineriegesellschaft mbH | Cogeneration | 93328 | Neustadt | Postfach 1252 | Bayern |  | Gas turbine | 1996 | Sonderfall | Erdgas | Erdgas Haupt BS |  | Erdgas | Nein | Ja | 25.4 | 25.654 | Umspannwerk Neustadt | 110 | Bayernwerk AG
BNA0703 |  |  | 31535 | Neustadt |  | Niedersachsen |  | Wind onshore | 1999 | in Betrieb | Windenergie (Onshore-Anlage) |  |  | Windenergie (Onshore-Anlage) | Ja | Nein | 15.6 | 15.6 |  | MS | Avacon AG
BNA0704 |  |  | 31535 | Neustadt |  | Niedersachsen |  | Wind onshore | 1999 | in Betrieb | Windenergie (Onshore-Anlage) |  |  | Windenergie (Onshore-Anlage) | Ja | Nein | 11.7 | 11.7 |  | MS | Avacon AG
BNA0705 | RWE Power AG | Niederaußem | 50129 | Bergheim |  | Nordrhein-Westfalen | D | Steam turbine - Lignite | 1968 | in Betrieb | Braunkohle |  |  | Braunkohle | Nein | Nein | 297 | 315 | Brauweiler | 220 | Amprion GmbH
BNA0706 | RWE Power AG | Niederaußem | 50129 | Bergheim |  | Nordrhein-Westfalen | F | Steam turbine - Lignite | 1971 | in Betrieb | Braunkohle |  |  | Braunkohle | Nein | Nein | 299 | 315 | Opladen | 220 | Amprion GmbH
BNA0707 | RWE Power AG | Niederaußem | 50129 | Bergheim |  | Nordrhein-Westfalen | H | Steam turbine - Lignite | 1974 | in Betrieb | Braunkohle |  |  | Braunkohle | Nein | Nein | 648 | 648 | Rommerskirchen | 380 | Amprion GmbH |  | 1
BNA0708 | RWE Power AG | Niederaußem | 50129 | Bergheim |  | Nordrhein-Westfalen | G | Steam turbine - Lignite | 1974 | in Betrieb | Braunkohle |  |  | Braunkohle | Nein | Ja | 628 | 653 | Rommerskirchen | 380 | Amprion GmbH |  | 1.0398
BNA0709 | RWE Power AG | Niederaußem | 50129 | Bergheim |  | Nordrhein-Westfalen | K | Steam turbine - Lignite | 2002 | in Betrieb | Braunkohle |  |  | Braunkohle | Nein | Nein | 944 | 1012 | Rommerskirchen | 380 | Amprion GmbH
BNA0710 | RWE Power AG | Niederaußem | 50129 | Bergheim |  | Nordrhein-Westfalen | B | Steam turbine - Lignite | 1963 | Vorläufig Stillgelegt (ohne StA) | Braunkohle |  |  | Braunkohle | Nein | Nein | 125 | 150 | Brauweiler | 220 | Amprion GmbH
BNA0711 | RWE Power AG | Niederaußem | 50129 | Bergheim |  | Nordrhein-Westfalen | A | Steam turbine - Lignite | 1963 | Vorläufig Stillgelegt (ohne StA) | Braunkohle |  |  | Braunkohle | Nein | Nein | 125 | 150 | Brauweiler | 220 | Amprion GmbH
BNA0712 | RWE Power AG | Niederaußem | 50129 | Bergheim |  | Nordrhein-Westfalen | C | Steam turbine - Lignite | 1965 | in Betrieb | Braunkohle |  |  | Braunkohle | Nein | Nein | 295 | 315 | Brauweiler | 220 | Amprion GmbH
BNA0713 | RWE Power AG | Niederaußem | 50129 | Bergheim |  | Nordrhein-Westfalen | E | Steam turbine - Lignite | 1970 | in Betrieb | Braunkohle |  |  | Braunkohle | Nein | Nein | 295 | 315 | Rommerskirchen | 220 | Amprion GmbH
BNA0714 | RWE Power AG | Fortuna Nord | 50129 | Bergheim |  | Nordrhein-Westfalen | Fortuna Nord | Steam turbine - Lignite | 1984 | in Betrieb | Braunkohle |  |  | Braunkohle | Nein | Ja | 15 | 59.9659 | Auenheim | 110 | Westnetz GmbH
BNA0715 | RWE Vertrieb AG | Lehmen | 56332 | Lehmen |  | Rheinland-Pfalz |  | Hydro river | 1962 | in Betrieb | Laufwasser |  |  | Laufwasser | Nein | Nein | 20 | 20.2 |  | 20 | Westnetz GmbH
BNA0716 | pfalzwind GmbH | Windpark Niederkirchen | 67000 | Niederkirchen |  | Rheinland-Pfalz |  | Wind onshore | 2000 | in Betrieb | Windenergie (Onshore-Anlage) |  |  | Windenergie (Onshore-Anlage) | Ja | Nein | 20 | 20 | UW Morbach J03 | 110 | Pfalzwerke Netzgesellschaft mbH
BNA0717 |  |  | 49779 | Niederlangen |  | Niedersachsen |  | Wind onshore | 1998 | in Betrieb | Windenergie (Onshore-Anlage) |  |  | Windenergie (Onshore-Anlage) | Ja | Nein | 24 | 24 |  | HS/MS | EWE NETZ GmbH
BNA0718 |  |  | 49779 | Niederlangen |  | Niedersachsen |  | Wind onshore | 1998 | in Betrieb | Windenergie (Onshore-Anlage) |  |  | Windenergie (Onshore-Anlage) | Ja | Nein | 22.5 | 22.5 |  | MS | EWE NETZ GmbH
BNA0719 |  |  | 49779 | Niederlangen |  | Niedersachsen |  | Wind onshore | 1999 | in Betrieb | Windenergie (Onshore-Anlage) |  |  | Windenergie (Onshore-Anlage) | Ja | Nein | 13.5 | 13.5 |  | HS/MS | EWE NETZ GmbH
BNA0720 | Theolia Naturenergien GmbH | Windpark Vogelsberg | 63636 | Brachttal-Streitberg |  | Hessen | Windpark Vogelsberg | Wind onshore | 2006 | in Betrieb | Windenergie (Onshore-Anlage) |  |  | Windenergie (Onshore-Anlage) | Ja | Nein | 19.5 | 19.5 | UW Wächstersbach | 20 | Kreiswerke Main-Kinzig GmbH
BNA0721 | Vattenfall Wasserkraft GmbH & Co.KG | Niederwartha | 1462 | Niederwartha | Am Fährhaus 4 | Sachsen | PSS C | Hydro mountain / pumped storage | 1957 | in Betrieb | Pumpspeicher |  |  | Pumpspeicher | Nein | Nein | 39.8 | 21.2771 | Niederwartha | 110 | ENSO Netz GmbH
BNA0722 | Vattenfall Wasserkraft GmbH & Co.KG | Niederwartha | 1462 | Niederwartha | Am Fährhaus 4 | Sachsen | PSS D | Hydro mountain / pumped storage | 1957 | in Betrieb | Pumpspeicher |  |  | Pumpspeicher | Nein | Nein |  | 21.2771 | Niederwartha | 110 | ENSO Netz GmbH
BNA0724 | Breeze Three Energy GmbH & Co. KG | Windpark Nielebock | 39319 | Nielebock |  | Sachsen-Anhalt |  | Wind onshore | 2002 | in Betrieb | Windenergie (Onshore-Anlage) |  |  | Windenergie (Onshore-Anlage) | Ja | Nein | 12 | 12 | DE0073373931900000E01000000021057 | 20 | HSN Magdeburg GmbH
BNA0725 |  |  | 31582 | Nienburg |  | Niedersachsen |  | Wind onshore | 2004 | in Betrieb | Windenergie (Onshore-Anlage) |  |  | Windenergie (Onshore-Anlage) | Ja | Nein | 10 | 10 |  | MS | Avacon AG
BNA0726 |  |  | 24848 | Norby |  | Schleswig-Holstein |  | Wind onshore | 2001 | in Betrieb | Windenergie (Onshore-Anlage) |  |  | Windenergie (Onshore-Anlage) | Ja | Nein | 18 | 18 |  | MS | Schleswig-Holstein Netz AG
BNA0727 | Windpark Norderland GmbH & Co. KG |  | 26506 | Norden |  | Niedersachsen |  | Wind onshore | 1993 | in Betrieb | Windenergie (Onshore-Anlage) |  |  | Windenergie (Onshore-Anlage) | Ja | Nein | 44.5 | 44.5 |  | HS/MS | EWE NETZ GmbH
BNA0728 |  |  | 27637 | Nordholz |  | Niedersachsen |  | Wind onshore | 1995 | in Betrieb | Windenergie (Onshore-Anlage) |  |  | Windenergie (Onshore-Anlage) | Ja | Nein | 14.7 | 14.7 |  | HS/MS | EWE NETZ GmbH
BNA0729 | ENERGIEKONTOR Windkraft GmbH & Co. |  | 21765 | Nordleda |  | Niedersachsen |  | Wind onshore | 1998 | in Betrieb | Windenergie (Onshore-Anlage) |  |  | Windenergie (Onshore-Anlage) | Ja | Nein | 23.9 | 23.9 |  | HS/MS | EWE NETZ GmbH
BNA0730 | Vattenfall Europe Windkraft GmbH | Alpha Ventus |  | Nordsee | 45 Kilometer nördlich der Insel Borkum | AWZ |  | Wind offshore | 2009 - 2010 | in Betrieb | Windenergie (Offshore-Anlage) |  |  | Windenergie (Offshore-Anlage) | Ja | Nein | 60 | 60 | UW Hagermarsch | 110 | TenneT TSO GmbH
BNA0731 | NeNo GmbH |  | 25845 | Nordstrand |  | Schleswig-Holstein |  | Wind onshore | 2010 | in Betrieb | Windenergie (Onshore-Anlage) |  |  | Windenergie (Onshore-Anlage) | Ja | Nein | 13.8 | 14.99 |  | MS | Schleswig-Holstein Netz AG
BNA0732 | Betreibergemeinschaft Windpark Vettweiß/Nörvenich/Erp |  | 52388 | Nörvenich |  | Nordrhein-Westfalen |  | Wind onshore | 2002 | in Betrieb | Windenergie (Onshore-Anlage) |  |  | Windenergie (Onshore-Anlage) | Ja | Nein | 12.6 | 12.6 |  | HS/MS | Westnetz GmbH
BNA0733 | Umspannwerk Heynitz GmbH |  | 1683 | Nossen |  | Sachsen |  | Wind onshore | 2002 | in Betrieb | Windenergie (Onshore-Anlage) |  |  | Windenergie (Onshore-Anlage) | Ja | Nein | 20.3 | 20.25 |  | HS | ENSO Netz GmbH
BNA0734 | Lausitz Energie Kraftwerke AG | Thyrow | 15806 | Nunsdorf |  | Brandenburg | GT E | Gas turbine | 1989 | Netzreserve | Erdgas |  |  | Erdgas | Nein | Nein | 37.5 | 37.875 | Thyrow | 110 | 50Hertz Transmission GmbH
BNA0735 | Lausitz Energie Kraftwerke AG | Thyrow | 15806 | Nunsdorf |  | Brandenburg | GT F | Gas turbine | 1989 | Endgültig Stillgelegt 2016 (mit StA) | Erdgas |  |  | Erdgas | Nein | Nein | 37.5 | 37.875 | Thyrow | 110 | 50Hertz Transmission GmbH
BNA0736 | Lausitz Energie Kraftwerke AG | Thyrow | 15806 | Nunsdorf |  | Brandenburg | GT G | Gas turbine | 1989 | Endgültig Stillgelegt 2016 (mit StA) | Erdgas |  |  | Erdgas | Nein | Nein | 37.5 | 37.875 | Thyrow | 110 | 50Hertz Transmission GmbH
BNA0737 | Lausitz Energie Kraftwerke AG | Thyrow | 15806 | Nunsdorf |  | Brandenburg | GT H | Gas turbine | 1989 | Endgültig Stillgelegt 2016 (mit StA) | Erdgas |  |  | Erdgas | Nein | Nein | 37.5 | 37.875 | Thyrow | 110 | 50Hertz Transmission GmbH
BNA0738 | Lausitz Energie Kraftwerke AG | Thyrow | 15806 | Nunsdorf |  | Brandenburg | GT A | Gas turbine | 1987 | Netzreserve | Erdgas |  |  | Erdgas | Nein | Nein | 36.5 | 36.865 | Thyrow | 110 | 50Hertz Transmission GmbH
BNA0739 | Lausitz Energie Kraftwerke AG | Thyrow | 15806 | Nunsdorf |  | Brandenburg | GT B | Gas turbine | 1987 | Netzreserve | Erdgas |  |  | Erdgas | Nein | Nein | 36.5 | 36.865 | Thyrow | 110 | 50Hertz Transmission GmbH
BNA0740 | Lausitz Energie Kraftwerke AG | Thyrow | 15806 | Nunsdorf |  | Brandenburg | GT C | Gas turbine | 1987 | Netzreserve | Erdgas |  |  | Erdgas | Nein | Nein | 36.5 | 36.865 | Thyrow | 110 | 50Hertz Transmission GmbH
BNA0741 | Lausitz Energie Kraftwerke AG | Thyrow | 15806 | Nunsdorf |  | Brandenburg | GT D | Gas turbine | 1987 | Netzreserve | Erdgas |  |  | Erdgas | Nein | Nein | 36.5 | 36.865 | Thyrow | 110 | 50Hertz Transmission GmbH
BNA0742 | N-ERGIE AG | HKW Sandreuth | 90441 | Nürnberg | Sandreuthstr. 51 | Bayern | GuD 1 | CCGT | 2005 | in Betrieb | Erdgas |  |  | Erdgas | Nein | Ja | 75 | 77.0603 | U36 Sandreuth | 110 | Main-Donau Netzgesellschaft
BNA0743 | N-ERGIE AG | HKW Sandreuth | 90441 | Nürnberg | Sandreuthstr. 51 | Bayern | GuD 2 | CCGT | 2005 | in Betrieb | Erdgas |  |  | Erdgas | Nein | Ja | 75 | 77.0603 | U36 Sandreuth | 110 | Main-Donau Netzgesellschaft
BNA0744 | Uniper Kraftwerke GmbH | Franken 1 | 90449 | Nürnberg |  | Bayern | 1 | Steam turbine - Gas | 1973 | in Betrieb | Mehrere Energieträger | Erdgas, HEL |  | Erdgas | Nein | Nein | 383 | 383 | Gebersdorf | 110 | Bayernwerk AG
BNA0745 | Uniper Kraftwerke GmbH | Franken 1 | 90449 | Nürnberg |  | Bayern | 2 | Steam turbine - Gas | 1976 | in Betrieb | Mehrere Energieträger | Erdgas, HEL |  | Erdgas | Nein | Nein | 440 | 440 | Gebersdorf | 110 | Bayernwerk AG
BNA0746 | N-ERGIE AG | HKW Sandreuth | 90441 | Nürnberg | Sandreuthstr. 51 | Bayern |  | Steam turbine - Waste | 1996 | in Betrieb | Abfall | Abfall (Fremddampfbezug) | Erdgas/Öl | Abfall | Nein | Ja | 18 | 27.762 | U36 Sandreuth | 110 | Main-Donau Netzgesellschaft
BNA0747 | Innwerk AG | Nußdorf | 83131 | Nußdorf | Am Inn 19 | Bayern | Nußdorf | Hydro river | 1982 | in Betrieb | Laufwasser |  |  | Laufwasser | Nein | Nein | 36.6 | 36.966 | Schaltanlage vor Ort | 110 | Bayernwerk AG
BNA0748 | Innwerk AG | Oberaudorf-Ebbs | 83080 | Oberaudorf | Untere Innauen 1 | Bayern | Oberaudorf-Ebbs | Hydro river | 1992 | in Betrieb | Laufwasser |  |  | Laufwasser | Nein | Nein | 30 | 30.3 | Schaltanlage vor Ort | 110 | APG/Bayernwerk AG
BNA0749 | Windmüller Ober-Flörsheim GbR |  | 55234 | Ober-Flörsheim |  | Rheinland-Pfalz |  | Wind onshore | 2002 | in Betrieb | Windenergie (Onshore-Anlage) |  |  | Windenergie (Onshore-Anlage) | Ja | Nein | 12 | 12 |  | MS | EWR Netz GmbH
BNA0750 | GMVA Gemeinschafts-Müll-Verbrennungsanlage Niederrhein GmbH | GMVA Niederrhein | 46049 | Oberhausen | Liricher Straße 121 | Nordrhein-Westfalen | Ausspeisung 10/110kV (Turbine 2) | Steam turbine - Waste | 1990 | in Betrieb | Abfall | Abfall | Heizöl | Abfall | Nein | Ja | 40.4 | 44.8634 | BBB05 Anschlusszelle | 110 | Oberhausener Netzgesellschaft mbH
BNA0751 | GMVA Gemeinschafts-Müll-Verbrennungsanlage Niederrhein GmbH | GMVA Niederrhein | 46049 | Oberhausen | Liricher Straße 121 | Nordrhein-Westfalen | Ausspeisung 10/25kV (Turbine 1) | Steam turbine - Waste | 2006 | in Betrieb | Abfall | Abfall | Heizöl | Abfall | Nein | Ja | 21.1 | 23.4311 | AJT01 Trafo | 25 | Oberhausener Netzgesellschaft mbH
BNA0752 | Energieversorgung Oberhausen AG | HKW 1 | 46045 | Oberhausen |  | Nordrhein-Westfalen | HKW 1 | Gas turbine | 1972 | in Betrieb | Erdgas |  |  | Erdgas | Nein | Ja | 23.1 | 23.331 |  | 10 | Oberhausener Netzgesellschaft mbH
BNA0753 | Energieversorgung Oberhausen AG | HKW 2 | 46147 | Oberhausen |  | Nordrhein-Westfalen | HKW 2 | Gas turbine | 1995 | in Betrieb | Erdgas |  |  | Erdgas | Nein | Ja | 24.5 | 24.745 |  | 110 | Oberhausener Netzgesellschaft mbH
BNA0754 | Breeze Three Energy GmbH & Co. KG | Windpark Lauterburg | 73447 | Oberkochen |  | Baden-Württemberg |  | Wind onshore | 2006 | in Betrieb | Windenergie (Onshore-Anlage) |  |  | Windenergie (Onshore-Anlage) | Ja | Nein | 10 | 10 | DE0010107344700000000000000285382 | 20 | Netzgesellschaft Ostwürttemberg DonauRies GmbH
BNA0755a | Kraftwerk Obernburg GmbH | Obernburg | 63784 | Obernburg |  | Bayern | 2 | Steam turbine - Gas | 1920 | in Betrieb | Erdgas |  |  | Erdgas | Nein | Ja | 36 | 36.36 | UW AKZO | 20 | Bayernwerk AG
BNA0755b | Kraftwerk Obernburg GmbH | Obernburg | 63784 | Obernburg |  | Bayern | 1 | Gas turbine | 1995 | in Betrieb | Erdgas |  |  | Erdgas | Nein | Ja | 64 | 64.64 | UW AKZO | 20 | Bayernwerk AG
BNA0756 |  |  | 74420 | Oberrot |  | Baden-Württemberg |  | Steam turbine - Biomass | 2000 | in Betrieb | Biomasse |  |  | Biomasse | Ja | Nein | 18.8 | 20.2659 |  | MS | Netze BW GmbH
BNA0757 |  |  | 21734 | Oederquart |  | Niedersachsen |  | Wind onshore | 2000 | in Betrieb | Windenergie (Onshore-Anlage) |  |  | Windenergie (Onshore-Anlage) | Ja | Nein | 16.5 | 16.5 |  | HS/MS | EWE NETZ GmbH
BNA0758 | Energieversorgung Offenbach AG | Heizkraftwerk Offenbach | 63067 | Offenbach |  | Hessen |  | Steam turbine - Coal | 1990 | in Betrieb | Mehrere Energieträger | Steinkohle | Biomasse | Steinkohle | Nein | ja | 54 | 58.4437 | Andréstraße | 110 | Netrion GmbH
BNA0759 | Uniper Kraftwerke GmbH | Itzehoe | 25588 | Oldendorf |  | Schleswig-Holstein |  | Gas turbine - oil | 1972 | in Betrieb | Mineralölprodukte |  |  | Mineralölprodukte | Nein | Nein | 88 | 88.88 | Itzehoe-West | 110 | Schleswig-Holstein Netz AG
BNA0760 | Windpark Oldenswort Moordeich GmbH & Co.KG |  | 25870 | Oldenswort |  | Schleswig-Holstein |  | Wind onshore | 2001 | in Betrieb | Windenergie (Onshore-Anlage) |  |  | Windenergie (Onshore-Anlage) | Ja | Nein | 12 | 12 |  | MS | Schleswig-Holstein Netz AG
BNA0761 | e.disnatur Erneuerbare Energien GmbH | WP Naundorf I | 4769 | Naundorf |  | Sachsen |  | Wind onshore | 2004 | in Betrieb | Windenergie (Onshore-Anlage) |  |  | Windenergie (Onshore-Anlage) | Ja | Nein | 14 | 14 |  | 20 | Mitteldeutsche Netzgesellschaft Strom mbH
BNA0762 |  |  | 39387 | Oschersleben |  | Sachsen-Anhalt |  | Wind onshore | 2009 | in Betrieb | Windenergie (Onshore-Anlage) |  |  | Windenergie (Onshore-Anlage) | Ja | Nein | 12.3 | 12.3 |  | MS | Avacon AG
BNA0763 |  |  | 21762 | Osterbruch |  | Niedersachsen |  | Wind onshore | 1999 | in Betrieb | Windenergie (Onshore-Anlage) |  |  | Windenergie (Onshore-Anlage) | Ja | Nein | 11 | 11 |  | HS/MS | EWE NETZ GmbH
BNA0764 | Windpark Krevese Verwaltungsgesellschaft mbH | Windpark Krevese | 39606 | Osterburg |  | Sachsen-Anhalt |  | Wind onshore | 2002 | in Betrieb | Windenergie (Onshore-Anlage) |  |  | Windenergie (Onshore-Anlage) | Ja | Nein | 30 | 30 | UW Osterburg | HS | HSN Magdeburg GmbH
BNA0765 | Windpark Osterrade GmbH |  | 24796 | Osterrade |  | Schleswig-Holstein |  | Wind onshore | 2001 | in Betrieb | Windenergie (Onshore-Anlage) |  |  | Windenergie (Onshore-Anlage) | Ja | Nein | 12.3 | 12.25 |  | MS | Schleswig-Holstein Netz AG
BNA0766 | Uniper Kraftwerke GmbH | Audorf | 24783 | Osterrönfeld |  | Schleswig-Holstein |  | Gas turbine - oil | 1973 | in Betrieb | Mineralölprodukte |  |  | Mineralölprodukte | Nein | Nein | 87 | 87.87 | Audorf | 110 | Schleswig-Holstein Netz AG
BNA0767 | Windkonzept - Energieanlagen GmbH & Co. KG |  | 39343 | Ostingersleben |  | Sachsen-Anhalt |  | Wind onshore | 2002 | in Betrieb | Windenergie (Onshore-Anlage) |  |  | Windenergie (Onshore-Anlage) | Ja | Nein | 22.4 | 22.4 |  | HS | HSN Magdeburg GmbH
BNA0768 | N.prior energy GmbH |  | 26842 | Ostrhauderfehn |  | Niedersachsen |  | Wind onshore | 1999 | in Betrieb | Windenergie (Onshore-Anlage) |  |  | Windenergie (Onshore-Anlage) | Ja | Nein | 18 | 18 |  | HS/MS | EWE NETZ GmbH
BNA0769 | EnBW Baltic 1 GmbH & Co. KG | Baltic 1 |  | Ostsee | 16 km vor der Küste Mecklenburg-Vorpommerns, nördlich der Halbinsel Fischland-Darß-Zingst | AWZ | Baltic 1 | Wind offshore | 2011 | in Betrieb | Windenergie (Offshore-Anlage) |  |  | Windenergie (Offshore-Anlage) | Ja | Nein | 48.3 | 48.3 | OSS Baltic 1 | 150 | 50Hertz Transmission GmbH
BNA0770 | WPO GmbH & Co. Betriebs KG WPM GmbH & Co. Betriebs KG |  | 26939 | Ovelgönne |  | Niedersachsen |  | Wind onshore | 2001 | in Betrieb | Windenergie (Onshore-Anlage) |  |  | Windenergie (Onshore-Anlage) | Ja | Nein | 22.9 | 22.85 |  | HS/MS | EWE NETZ GmbH
BNA0771 | Dezentrale Energie Anlagen Beteiligungs-und Verwaltungsgesellschaft mbH |  | 28876 | Oyten |  | Niedersachsen |  | Wind onshore | 2001 | in Betrieb | Windenergie (Onshore-Anlage) |  |  | Windenergie (Onshore-Anlage) | Ja | Nein | 10 | 10 |  | MS | EWE NETZ GmbH
BNA0772 |  |  | 33100 | Paderborn |  | Nordrhein-Westfalen |  | Wind onshore | 1997 | in Betrieb | Windenergie (Onshore-Anlage) |  |  | Windenergie (Onshore-Anlage) | Ja | Nein | 17 | 16.96 |  | MS | Westfalen Weser Netz GmbH
BNA0773 |  |  | 33100 | Paderborn |  | Nordrhein-Westfalen |  | Wind onshore | 1995 | in Betrieb | Windenergie (Onshore-Anlage) |  |  | Windenergie (Onshore-Anlage) | Ja | Nein | 12 | 12 |  | MS | Westfalen Weser Netz GmbH
BNA0774 |  |  | 33100 | Paderborn |  | Nordrhein-Westfalen |  | Wind onshore | 1998 | in Betrieb | Windenergie (Onshore-Anlage) |  |  | Windenergie (Onshore-Anlage) | Ja | Nein | 11.2 | 11.15 |  | MS | Westfalen Weser Netz GmbH
BNA0775 | B+S Papenburg Energie GmbH | Biomasse-HKW | 26871 | Papenburg | Am Nordhafen 5 | Niedersachsen |  | Steam turbine - Biomass | 2003 | in Betrieb | Biomasse | Altholz |  | Biomasse | Ja | Nein | 20 | 21.54 | Vüllner Dorfstraße | 20 | EWE NETZ GmbH
BNA0776 | HelveticWind Deutschland GmbH | Windpark Lüdersdorf Parstein | 16248 | Parsteinsee |  | Brandenburg |  | Wind onshore | 2004 | in Betrieb | Windenergie (Onshore-Anlage) |  |  | Windenergie (Onshore-Anlage) | Ja | Nein | 22.5 | 22.5 | DE00100016248DS000000000005554231 | 110 | E.DIS AG
BNA0777 | EnBW Energie Baden-Württemberg AG | Kopswerk I | A-6794 | Partenen |  | Österreich | Masch. 1 bis 3 | Hydro mountain / pumped storage | 1968 | in Betrieb | Pumpspeicher |  |  | Pumpspeicher | Nein | Nein | 247 | 264.0924 | Bürs | 220 | Transnet BW GmbH
BNA0778 | EnBW Energie Baden-Württemberg AG | Kopswerk II | A-6794 | Partenen |  | Österreich | Masch. 1 bis 3 | Hydro mountain / pumped storage | 2008 | in Betrieb | Pumpspeicher |  |  | Pumpspeicher | Nein | Nein | 525 | 561.33 | Bürs | 220 | Transnet BW GmbH
BNA0779 | EnBW Energie Baden-Württemberg AG | Obervermuntwerk | A-6794 | Partenen |  | Österreich | Masch. 1 u. 2 | Hydro mountain | 1968 | in Betrieb | Speicherwasser (ohne Pumpspeicher) |  |  | Speicherwasser (ohne Pumpspeicher) | Nein | nein | 29 | 29.29 | Bürs | 220 | Transnet BW GmbH
BNA0780 | EnBW Energie Baden-Württemberg AG | Vermuntwerk | A-6794 | Partenen |  | Österreich | Masch. 1 bis 5 | Hydro mountain | 1930 | in Betrieb | Speicherwasser (ohne Pumpspeicher) |  |  | Speicherwasser (ohne Pumpspeicher) | Nein | nein | 158 | 157.56 | Bürs | 220 | Transnet BW GmbH
BNA0781 | ENERTRAG Aktiengesellschaft | ÜST Ruhleben | 17309 | Pasewalk | Gemarkung Pasewalk, Flur 23, Flurstück 26/1 | Mecklenburg-Vorpommern | ÜST Ruhleben | Wind onshore | 2000 | in Betrieb | Windenergie (Onshore-Anlage) |  |  | Windenergie (Onshore-Anlage) | Ja | Nein | 29.1 | 29.1 | ÜST Ruhleben | 20 | E.DIS AG
BNA0782 | Rhein-Main-Donau AG | Kachlet | 94034 | Passau | Schleusenweg 10 | Bayern | Kachlet | Hydro river | 1927 | in Betrieb | Laufwasser |  |  | Laufwasser | Nein | Nein | 53.7 | 54.237 | Schaltanlage vor Ort | 110 | Bayernwerk AG
BNA0784 | Innwerk AG | Passau-Ingling | 94036 | Passau | Innstraße 121 | Bayern | Passau-Ingling | Hydro river | 1965 | in Betrieb | Laufwasser |  |  | Laufwasser | Nein | Nein | 43.2 | 43.632 | Schaltanlage vor Ort | 110 | APG/Bayernwerk AG
BNA0785 | Lausitz Energie Kraftwerke AG | KW Jänschwalde | 3185 | Peitz | Kraftwerksstraße | Brandenburg | A | Steam turbine - Lignite | 1981 | in Betrieb | Braunkohle |  |  | Braunkohle | Nein | Ja | 465 | 500 | Preilack | 380 | 50Hertz Transmission GmbH
BNA0786 | Lausitz Energie Kraftwerke AG | KW Jänschwalde | 3185 | Peitz | Kraftwerksstraße | Brandenburg | B | Steam turbine - Lignite | 1982 | in Betrieb | Braunkohle |  |  | Braunkohle | Nein | Ja | 465 | 500 | Preilack | 380 | 50Hertz Transmission GmbH
BNA0787 | Lausitz Energie Kraftwerke AG | KW Jänschwalde | 3185 | Peitz | Kraftwerksstraße | Brandenburg | C | Steam turbine - Lignite | 1984 | in Betrieb | Braunkohle |  |  | Braunkohle | Nein | Ja | 465 | 500 | Preilack | 380 | 50Hertz Transmission GmbH
BNA0788 | Lausitz Energie Kraftwerke AG | KW Jänschwalde | 3185 | Peitz | Kraftwerksstraße | Brandenburg | D | Steam turbine - Lignite | 1985 | in Betrieb | Braunkohle |  |  | Braunkohle | Nein | Ja | 465 | 500 | Preilack | 380 | 50Hertz Transmission GmbH
BNA0789 | Lausitz Energie Kraftwerke AG | KW Jänschwalde | 3185 | Peitz | Kraftwerksstraße | Brandenburg | E | Steam turbine - Lignite | 1987 | in Betrieb | Braunkohle |  |  | Braunkohle | Nein | Ja | 465 | 500 | Preilack | 380 | 50Hertz Transmission GmbH
BNA0790 | Lausitz Energie Kraftwerke AG | KW Jänschwalde | 3185 | Peitz | Kraftwerksstraße | Brandenburg | F | Steam turbine - Lignite | 1989 | in Betrieb | Braunkohle |  |  | Braunkohle | Nein | Ja | 465 | 500 | Preilack | 380 | 50Hertz Transmission GmbH
BNA0791 | Acciona Energie Windparks Deutschland GmbH |  | 3185 | Peitz, OT Drehnower Vorstadt |  | Brandenburg |  | Wind onshore | 2005 | in Betrieb | Windenergie (Onshore-Anlage) |  |  | Windenergie (Onshore-Anlage) | Ja | Nein | 10.5 | 10.5 |  | MS | Mitteldeutsche Netzgesellschaft Strom mbH
BNA0792 | VERBUND-Innkraftwerke GmbH | Perach | 84567 | Perach | Niederperach | Bayern |  | Hydro river | 1977 | in Betrieb | Laufwasser |  |  | Laufwasser | Nein | Nein | 19.4 | 19.594 | UW Perach | 110 | Bayernwerk AG
BNA0793 | Uniper Kraftwerke GmbH | Heyden | 32469 | Petershagen |  | Nordrhein-Westfalen | 4 | Steam turbine - Coal | 1987 | in Betrieb | Steinkohle |  |  | Steinkohle | Nein | Nein | 875 | 920 | Ovenstädt | 380 | TenneT TSO GmbH |  | 1.0514
BNA0794 | Windkraft Unger GmbH |  | 9526 | Pfaffroda/E., OT Dörnthal |  | Sachsen |  | Wind onshore | 2007 | in Betrieb | Windenergie (Onshore-Anlage) |  |  | Windenergie (Onshore-Anlage) | Ja | Nein | 18 | 18.009 |  | HS/MS | Mitteldeutsche Netzgesellschaft Strom mbH
BNA0795 | Rhein-Main-Donau AG | Geisling | 93102 | Pfatter |  | Bayern | Geisling | Hydro river | 1985 | in Betrieb | Laufwasser |  |  | Laufwasser | Nein | Nein | 25 | 25.25 | Schaltanlage vor Ort | 20 | Bayernwerk AG
BNA0797 | Heizkraftwerk Pforzheim GmbH | Heizkraftwerk Pforzheim GmbH | 75175 | Pforzheim | Hohwiesenweg 15 | Baden-Württemberg | Biomasse | Steam turbine - Biomass | 2004 | in Betrieb | Mehrere Energieträger | Biomasse | Erdgas; Klärgas | Biomasse | Ja | Ja | 12.3 | 13.2471 | Hohwiesenweg | 110 | Stadtwerke Pforzheim GmbH und Co. KG
BNA0799 | Heizkraftwerk Pforzheim GmbH | Heizkraftwerk Pforzheim GmbH | 75175 | Pforzheim | Hohwiesenweg 15 | Baden-Württemberg | Gaskesselanlage | Steam turbine - Gas | 1969 | Endgültig Stillgelegt 2016 (mit StA) | Mehrere Energieträger | Erdgas | Mineralölprodukte | Erdgas | Nein | Ja | 11.3 | 11.413 | Hohwiesenweg | 110 | Stadtwerke Pforzheim GmbH und Co. KG
BNA0800 | Heizkraftwerk Pforzheim GmbH | Heizkraftwerk Pforzheim GmbH | 75175 | Pforzheim | Hohwiesenweg 15 | Baden-Württemberg | Kombiblock/GuD | CCGT | 1980 | in Betrieb | Mehrere Energieträger | Erdgas | Mineralölprodukte | Erdgas | Nein | Ja | 41.2 | 42.3318 | Hohwiesenweg | 110 | Stadtwerke Pforzheim GmbH und Co. KG
BNA0801 | Heizkraftwerk Pforzheim GmbH | Heizkraftwerk Pforzheim GmbH | 75175 | Pforzheim | Hohwiesenweg 15 | Baden-Württemberg | Wirbelschichtblock | Steam turbine - Coal | 1990 | in Betrieb | Mehrere Energieträger | Steinkohle | EBS; Mineralölprodukte; Klärgas | Steinkohle | Nein | Ja | 26.9 | 29.1136 | Hohwiesenweg | 110 | Stadtwerke Pforzheim GmbH und Co. KG
BNA0802 | EnBW Energie Baden-Württemberg AG | Kernkraftwerk Philippsburg 2 | 76661 | Philippsburg | Rheinschanzinsel | Baden-Württemberg | KKP 2 | Nuclear II | 1985 | in Betrieb | Kernenergie |  |  | Kernenergie | Nein | Nein | 1402 | 1458 | Philippsburg | 380 | Transnet BW GmbH
BNA0804a | K+S AG | Hattorf | 36269 | Philippsthal |  | Hessen | Hattorf | Steam turbine - Gas | 1962 | in Betrieb | Erdgas |  |  | Erdgas | Nein | Ja | 35 | 35.7 | UW Phillippsthal | 110 | Avacon AG
BNA0804b | K+S AG | Hattorf | 36269 | Philippsthal |  | Hessen | Hattorf | CCGT | 2013 | in Betrieb | Erdgas |  |  | Erdgas | Nein | Ja | 17.3 | 17.646 | UW Phillippsthal | 110 | Avacon AG
BNA0805 | Daimler AG | Kraftwerk Plattling | 94447 | Plattling |  | Bayern |  | Gas turbine | 2010 | in Betrieb | Erdgas |  |  | Erdgas | Nein | Ja | 97.9 | 98.879 | DE00722594447HRA00000000PLAE00014; DE00722594447HRV00000000PLAE00014; DE00722594447HRA00000000PLAE00015; DE00722594447HRV00000000PLAE00015 | 110 | Bayernwerk AG
BNA0806 | MVV Energie AG | Windpark Plauerhagen | 19395 | Plauerhagen |  | Mecklenburg-Vorpommern |  | Wind onshore | 2010 | in Betrieb | Windenergie (Onshore-Anlage) |  |  | Windenergie (Onshore-Anlage) | Ja | Nein | 16 | 16 | UW Krakow | 20 | WEMAG Netz GmbH
BNA0807 | Solarpark Pocking 2 GmbH |  | 94060 | Pocking |  | Bayern |  | Solar PV | 2009 | in Betrieb | Solare Strahlungsenergie |  |  | Solare Strahlungsenergie | Ja | Nein | 12.1 | 12.052 |  | MS | Bayernwerk AG
BNA0808 | RWE Vertrieb AG | RWE Innogy Brise Windparkbetriebsgesellschaft mbH | 16949 | Porep |  | Brandenburg | Putlitz | Wind onshore | 2004 | in Betrieb | Windenergie (Onshore-Anlage) |  |  | Windenergie (Onshore-Anlage) | Ja | Nein | 62 | 62 | UW Putlitz | 33 | 50Hertz Transmission GmbH
BNA0810 | Uniper Kraftwerke GmbH | Kraftwerk Veltheim | 32457 | Porta Westfalica |  | Nordrhein-Westfalen | 4 GT | Gas turbine | 1974 | Endgültig Stillgelegt 2015 (mit StA) | Mehrere Energieträger | Erdgas, Heizöl EL ( 100 % ) |  | Erdgas | Nein | Nein | 65 | 65.65 | UW - Veltheim | 110 | Netz Veltheim GmbH
BNA0811 | Uniper Kraftwerke GmbH | Kraftwerk Veltheim | 32457 | Porta Westfalica |  | Nordrhein-Westfalen | 4 DT | Steam turbine - Gas | 1975 | Endgültig Stillgelegt 2015 (mit StA) | Mehrere Energieträger | Erdgas, Heizöl EL ( 50 % ) |  | Erdgas | Nein | Nein | 335 | 400 | UW - Veltheim | 220 | Netz Veltheim GmbH
BNA0812 | Gemeinschaftskraftwerk Veltheim GmbH | Kraftwerk Veltheim | 32457 | Porta Westfalica |  | Nordrhein-Westfalen | 2 | Steam turbine - Coal | 1965 | Endgültig Stillgelegt 2012 (ohne StA) | Steinkohle |  |  | Steinkohle | Nein | Nein | 93 | 100 | UW - Veltheim | 110 | Netz Veltheim GmbH
BNA0813 | Uniper Kraftwerke GmbH | Kraftwerk Veltheim | 32457 | Porta Westfalica |  | Nordrhein-Westfalen | 3 | Steam turbine - Coal | 1970 | Endgültig Stillgelegt 2015 (mit StA) | Mehrere Energieträger | Steinkohle | Klärschlamm / Fluff | Steinkohle | Nein | Nein | 303 | 330 | UW - Veltheim | 220 | Netz Veltheim GmbH |  | 1.0891
BNA0814 | Energie und Wasser Potsdam GmbH | HKW Potsdam-Süd | 14478 | Potsdam |  | Brandenburg | Gesamtanlage | Gas turbine | 1996 | in Betrieb | Erdgas |  |  | Erdgas | Nein | Ja | 81.8 | 82.618 | UW Potsdam-Süd | 110 | Netzgesellschaft Potsdam GmbH
BNA0815 |  |  | 17291 | Prenzlau |  | Brandenburg |  | Wind onshore | 2000 | in Betrieb | Windenergie (Onshore-Anlage) |  |  | Windenergie (Onshore-Anlage) | Ja | Nein | 11.5 | 11.5 |  | MS | E.DIS AG
BNA0816 | TIWAG-Tiroler Wasserkraft AG | KW Kaunertal | A-6522 | Prutz |  | Österreich | Prutz | Hydro mountain | 1964 | in Betrieb | Speicherwasser (ohne Pumpspeicher) |  |  | Speicherwasser (ohne Pumpspeicher) | Nein | Nein | 392 | 395.92 | UW Prutz | 220 | TIWAG-Netz AG/APG bzw. Amprion
BNA0817 | WKN Windkraft Nord GmbH & Co. Windpark Puls KG |  | 25560 | Puls |  | Schleswig-Holstein |  | Wind onshore | 1999 | in Betrieb | Windenergie (Onshore-Anlage) |  |  | Windenergie (Onshore-Anlage) | Ja | Nein | 13.2 | 13.2 |  | MS | Schleswig-Holstein Netz AG
BNA0818 | SCE Wind Puschwitz GmbH & Co. KG |  | 2699 | Puschwitz |  | Sachsen |  | Wind onshore | 2001 | in Betrieb | Windenergie (Onshore-Anlage) |  |  | Windenergie (Onshore-Anlage) | Ja | Nein | 20 | 20 |  | HS | ENSO Netz GmbH
BNA0819 | N.prior energy GmbH |  | 6333 | Quenstedt |  | Sachsen-Anhalt |  | Wind onshore | 1999 | in Betrieb | Windenergie (Onshore-Anlage) |  |  | Windenergie (Onshore-Anlage) | Ja | Nein | 18 | 18 |  | HS/MS | Mitteldeutsche Netzgesellschaft Strom mbH
BNA0820 | Steag GmbH | Weiher | 66287 | Quierschied | Holzer Straße | Saarland | Weiher III | Steam turbine - Coal | 1976 | Netzreserve | Steinkohle |  |  | Steinkohle | Nein | ja | 655.6 | 680 | Uchtelfangen | 220 | Amprion GmbH |  | 1.0372
BNA0821 | ENERTRAG Aktiengesellschaft | Umspannwerk Raguhn GmbH | 6779 | Raguhn-Jeßnitz |  | Sachsen-Anhalt |  | Wind onshore |  | in Betrieb | Windenergie (Onshore-Anlage) |  |  | Windenergie (Onshore-Anlage) | Ja | Nein | 52.9 | 52.9 | UW Raguhn | 110 | Mitteldeutsche Netzgesellschaft Strom mbH
BNA0822 | WKN Windkraft Nord GmbH & Co. Bürgerwindpark Rantrum KG; Windp. Rantrumfeld GmbH & Co. KG |  | 25873 | Rantrum |  | Schleswig-Holstein |  | Wind onshore | 1998 | in Betrieb | Windenergie (Onshore-Anlage) |  |  | Windenergie (Onshore-Anlage) | Ja | Nein | 15.9 | 15.9 |  | MS | Schleswig-Holstein Netz AG
BNA0823 | Stadtwerke München GmbH | SWM Wind Havelland GmbH & Co. KG | 14776 | Raum Brandenburg |  | Brandenburg | Havelland | Wind onshore | 2009 | in Betrieb | Windenergie (Onshore-Anlage) |  |  | Windenergie (Onshore-Anlage) | Ja | Nein | 171 | 163
BNA0824 | Windpark Wetzdorf GmbH & Co.KG c/o Deutsche Structured Finance GmbH |  | 7616 | Rauschwitz |  | Thüringen |  | Wind onshore | 2003 | in Betrieb | Windenergie (Onshore-Anlage) |  |  | Windenergie (Onshore-Anlage) | Ja | Nein | 21 | 21 |  | HS | TEN Thüringer Energienetze GmbH
BNA0825 | EnBW Energie Baden-Württemberg AG | Rheinkraftwerk Reckingen | 79790 | Küssaberg | Kraftwerkstraße 24 | Baden-Württemberg | Reckingen | Hydro river | 1941 | in Betrieb | Laufwasser |  |  | Laufwasser | Nein | nein | 19 | 38.38 | Reckingen bzw. CH | 110 | Netze BW GmbH
BNA0826 | Ökotech Ingenieurgesellschaft mbh | BMHKW-RE Recklinghausen | 45665 | Recklinghausen | Maria-May-Straße 1 | Nordrhein-Westfalen | BMHKW-RE Recklinghausen | Steam turbine - Biomass | 2004 | in Betrieb | Biomasse |  | HEL | Biomasse | Ja | Ja | 15 | 15.078 | UA-Katharinenstraße | 110 | Westnetz GmbH
BNA0827 | Loccumer Windparksbetriebsgesellschaft mbH | Windpark Loccum/Wasserstraße | 31547 | Loccum |  | Niedersachsen |  | Wind onshore | 2002 | in Betrieb | Windenergie (Onshore-Anlage) |  |  | Windenergie (Onshore-Anlage) | Ja | nein | 13.8 | 13.8 |  | 20 | Avacon AG
BNA0828 | Windpark Reher II GmbH & Co. KG |  | 25593 | Reher |  | Schleswig-Holstein |  | Wind onshore | 2005 | in Betrieb | Windenergie (Onshore-Anlage) |  |  | Windenergie (Onshore-Anlage) | Ja | Nein | 16 | 16 |  | HS/MS | Schleswig-Holstein Netz AG
BNA0829 | Trassengesellschaft Reinsbüttel GmbH & Co. KG |  | 25764 | Reinsbüttel |  | Schleswig-Holstein |  | Wind onshore | 2009 | in Betrieb | Windenergie (Onshore-Anlage) |  |  | Windenergie (Onshore-Anlage) | Ja | Nein | 25 | 25 |  | MS | Schleswig-Holstein Netz AG
BNA0830 | Solarkraftwerk Rentweinsdorf GmbH & Co. KG |  | 96184 | Rentweinsdorf |  | Bayern |  | Solar PV | 2010 | in Betrieb | Solare Strahlungsenergie |  |  | Solare Strahlungsenergie | Ja | Nein | 12.6 | 12.585 |  | HS/MS | Bayernwerk AG
BNA0832 | FairEnergie GmbH | BHKW-Hauffstraße | 72762 | Reutlingen | Hauffstraße 89 m | Baden-Württemberg | Motorenanlage | Gas engine | 2011 | in Betrieb | Erdgas |  |  | Erdgas | Nein | Ja | 9.8 | 9.9384 | 10-kV Schaltanlage | 10 | FairNetz GmbH |  | 1.0141
BNA0834 | Solvay Chemicals GmbH | Solvay Kraftwerk Rheinberg | 47495 | Rheinberg |  | Nordrhein-Westfalen |  | Steam turbine - Coal | 1975 | in Betrieb | Mehrere Energieträger | Steinkohle, Erdgas | Erdgas | Steinkohle | Nein | ja | 79 | 85.5009 | Umspannwerk Ossenberg 110 kV | 25 | Solvay Chemicals GmbH
BNA0835 | Energiedienst AG | KW Rheinfelden | 79618 | Rheinfelden |  | Baden-Württemberg | KW Rheinfelden | Hydro river | 2010 | in Betrieb | Laufwasser |  |  | Laufwasser | Ja | Nein | 46.7 | 47.167 | 110-kV-Leitung Rheinfelden-KRS Süd | 110 | ED Netze GmbH
BNA0836 | Windfarm Ringstedt II GmbH |  | 27624 | Ringstedt |  | Niedersachsen |  | Wind onshore | 2007 | in Betrieb | Windenergie (Onshore-Anlage) |  |  | Windenergie (Onshore-Anlage) | Ja | Nein | 10 | 10 |  | HS/MS | EWE NETZ GmbH
BNA0837 |  |  | 39579 | Rochau |  | Sachsen-Anhalt |  | Wind onshore | 2006 | in Betrieb | Windenergie (Onshore-Anlage) |  |  | Windenergie (Onshore-Anlage) | Ja | Nein | 28 | 28 |  | HS | HSN Magdeburg GmbH
BNA0838 |  |  | 99976 | Rodeberg |  | Thüringen |  | Wind onshore | 2003 | in Betrieb | Windenergie (Onshore-Anlage) |  |  | Windenergie (Onshore-Anlage) | Ja | Nein | 36.6 | 36.6 |  | HS | TEN Thüringer Energienetze GmbH
BNA0839 | VERBUND-Innkraftwerke GmbH | Rosenheim | 83101 | Rohrdorf | Ahornstr. 10 | Bayern |  | Hydro river | 1960 | in Betrieb | Laufwasser |  |  | Laufwasser | Nein | Nein | 35.1 | 35.451 | UW Rosenheim | 110 | Bayernwerk AG
BNA0840 | Mergen GmbH & Co. KG Windpark Rosendahl | Rosendahl | 48720 | Rosendahl | Gebiet Höven | Nordrhein-Westfalen |  | Wind onshore | 2007 | in Betrieb | Windenergie (Onshore-Anlage) |  |  | Windenergie (Onshore-Anlage) | Ja | Nein | 10.8 | 10.8 |  | MS | Westnetz GmbH
BNA0842a | Stadtwerke Rosenheim GmbH & Co. KG | Gasmotore | 83022 | Rosenheim | Färberstraße 47 | Bayern | Gasmotore 1-3 | Gas engine | 2011 | in Betrieb | Erdgas |  |  | Erdgas | Nein | Ja | 9.8 | 9.9666 | Bayerstraße 5 | 20 | Stadtwerke Rosenheim Netze GmbH
BNA0842b | Stadtwerke Rosenheim GmbH & Co. KG | Gasmotor 4 | 83022 | Rosenheim | Färberstraße 47 | Bayern | Gasmotor 4 | Gas engine | 2013 | in Betrieb | Erdgas |  |  | Erdgas | Nein | Ja | 9.2 | 9.3564 | Bayerstraße 5 | 20 | Stadtwerke Rosenheim Netze GmbH
BNA0843 | Stadtwerke Rosenheim GmbH & Co. KG | Gasmotor 5 | 83026 | Rosenheim | Oberaustraße 12 | Bayern | Gasmotor 5 | Gas engine | 2012 | in Betrieb | Erdgas |  |  | Erdgas | Nein | Ja | 4.3 | 0 | Oberaustraße 12 | 20 | Stadtwerke Rosenheim Netze GmbH
BNA0845 | Stadtwerke Rosenheim GmbH & Co. KG | MHKW, WKW | 83022 | Rosenheim | Färberstraße 47 | Bayern | T1a/b, T2 | Steam turbine - Waste | 1988 | in Betrieb | Mehrere Energieträger | Abfall, Erdgas, HEL | Abfall, Erdgas, HEL | Abfall | Nein | Ja | 9 | 9.9943 | Bayerstraße 5 | 20 | Stadtwerke Rosenheim Netze GmbH
BNA0846 | SCE Wind Zernitz GmbH & Co. KG |  | 4617 | Rositz |  | Thüringen |  | Wind onshore | 2003 | in Betrieb | Windenergie (Onshore-Anlage) |  |  | Windenergie (Onshore-Anlage) | Ja | Nein | 14.2 | 14.175 |  | MS | Mitteldeutsche Netzgesellschaft Strom mbH
BNA0847 | Uniper Kraftwerke GmbH | Roßhaupten | 87672 | Roßhaupten | Forggenseestraße 100 | Bayern | Roßhaupten | Hydro mountain | 1954 | in Betrieb | Speicherwasser (ohne Pumpspeicher) |  |  | Speicherwasser (ohne Pumpspeicher) | Nein | Nein | 45.5 | 45.955 | Schaltanlage vor Ort | 110 | LEW Verteilnetz GmbH
BNA0848 | Stadtwerke Rostock AG | GuD Marienehe | 18069 | Rostock |  | Mecklenburg-Vorpommern |  | Steam turbine - Gas | 1996 | in Betrieb | Erdgas |  |  | Erdgas | Nein | Ja | 108 | 113.9815 | UW Marienehe | 110 | Stadtwerke Rostock Netzgesellschaft mbH
BNA0849 | EnBW Energie Baden-Württemberg AG | KNG Kraftwerk Rostock | 18147 | Rostock | Am Kühlturm 1 | Mecklenburg-Vorpommern | Rostock | Steam turbine - Coal | 1994 | in Betrieb | Steinkohle |  |  | Steinkohle | Nein | Ja | 514 | 553 | Bentwisch | 380 | 50Hertz Transmission GmbH
BNA0850 | Windfarm Elsdorf II GmbH | Windpark Elsdorf II | 27356 | Rotenburg |  | Niedersachsen |  | Wind onshore | 2009 | in Betrieb | Windenergie (Onshore-Anlage) |  |  | Windenergie (Onshore-Anlage) | Ja | Nein | 18.4 | 18.4 |  | HS/MS | EWE NETZ GmbH
BNA0851 | KOLBA Grundstücksgesellschaft mbH & Co. KG Windpark Eifel GmbH & Co. KG |  | 54597 | Roth |  | Rheinland-Pfalz |  | Wind onshore | 2005 | in Betrieb | Windenergie (Onshore-Anlage) |  |  | Windenergie (Onshore-Anlage) | Ja | Nein | 35 | 35 |  | HS | Westnetz GmbH
BNA0852 | Gehrlicher GmbH & Co. Solarpark Rothenburg KG | Rothenburg KG | 2929 | Rothenburg | Friedenstr. 105c | Sachsen |  | Solar PV | 2009 | in Betrieb | Solare Strahlungsenergie |  |  | Solare Strahlungsenergie | Ja | Nein | 20.5 | 20.493 | DE000726102929EP00000000000049869 | 20 | ENSO Netz GmbH
BNA0854 | VERBUND-Innkraftwerke GmbH | Feldkirchen | 83543 | Rott | Oberwöhrn 100 | Bayern |  | Hydro river | 1970 | in Betrieb | Laufwasser |  |  | Laufwasser | Nein | Nein | 38.2 | 38.582 | UW Feldkirchen | 110 | Bayernwerk AG
BNA0855 | Steag GmbH | IKW Rüdersdorf | 15562 | Rüdersdorf bei Berlin | Siedlerweg 11 | Brandenburg |  | Steam turbine - Waste | 2009 | in Betrieb | Abfall |  |  | Abfall | Nein | Nein | 30 | 33.3144 |  | 6 | E.DIS AG
BNA0856 | Energie- und Medienversorgung Schwarza GmbH | HKW Schwarza | 7407 | Rudolstadt |  | Thüringen |  | Steam turbine - Gas | 1936 | in Betrieb | Mehrere Energieträger | Erdgas | Fremdbezug Dampf | Erdgas | Nein | Ja | 26.5 | 20.604 | 20-kV-HSA | 20 | EnR Energienetze Rudolstadt GmbH
BNA0857 | Opel Automobile GmbH | GuD-Anlage Rüsselsheim | 65429 | Rüsselheim |  | Hessen | M120 | CCGT | 1999 | in Betrieb | Erdgas |  |  | Erdgas | Nein | Ja | 112.1 | 115.1794 | KEO-Kundenanlage in Rüsselsheim | 110 | Stadtwerke Mainz Netze GmbH (dienstleistend)
BNA0858 | Denker & Wulf AG |  | 23743 | Rüting |  | Schleswig-Holstein |  | Wind onshore | 2000 | in Betrieb | Windenergie (Onshore-Anlage) |  |  | Windenergie (Onshore-Anlage) | Ja | Nein | 15 | 15 |  | MS | Schleswig-Holstein Netz AG
BNA0859 | EnBW Energie Baden-Württemberg AG | Rheinkraftwerk Ryburg-Schwörstadt | 79603 | Rheinfelden | Postfach 1370 | Baden-Württemberg | Ryburg-Schwörstadt | Hydro river | 1931 | in Betrieb | Laufwasser |  |  | Laufwasser | Nein | nein | 30 | 121.2 | Ryburg-Schwörstadt bzw. CH | 110 | Netze BW GmbH
BNA0860 | Klausner Holz Thüringen GmbH |  | 7929 | Saalburg-Ebersdorf |  | Thüringen |  | Steam turbine - Biomass | 2008 | in Betrieb | Biomasse |  |  | Biomasse | Ja | Nein | 12.9 | 13.8825 |  | MS | TEN Thüringer Energienetze GmbH
BNA0861a | Energie SaarLorLux AG | HKW Römerbrücke | 66121 | Saarbrücken |  | Saarland | GuD-Anlage | CCGT | 2005 / 2012 | in Betrieb | Mehrere Energieträger | Erdgas | HEL (teilweise) | Erdgas | Nein | Ja | 75 | 76.5 | UW Römerbrücke | 110 | Stadtwerke Saarbrücken AG / VSE Verteilnetz GmbH
BNA0861b | Energie SaarLorLux AG | HKW Römerbrücke | 66121 | Saarbrücken |  | Saarland | Kohleanlage | Steam turbine - Coal | 1988 | in Betrieb | Steinkohle |  |  | Steinkohle | Nein | Ja | 50 | 53.5 | UW Römerbrücke | 110 | Stadtwerke Saarbrücken AG / VSE Verteilnetz GmbH
BNA0862 | ERG Power Generation S.p.A. | Sallgast | 3238 | Sallgast |  | Brandenburg | Sallgast | Wind onshore | 2003 | in Betrieb | Windenergie (Onshore-Anlage) |  |  | Windenergie (Onshore-Anlage) | Ja | Nein | 26 | 26 | UW Schwarzheide Ost | 110 | Mitteldeutsche Netzgesellschaft Strom mbH
BNA0863 | Salzgitter Flachstahl GmbH | Kraftwerk Salzgitter | 38239 | Salzgitter |  | Niedersachsen | AB | Steam turbine - Coal | 1939 | in Betrieb | Sonstige Energieträger | Kuppelprodukte der Stahlerzeugung |  | Sonstige Energieträger (nicht erneuerbar) | Nein | Ja | 94.5 | 0 | Werknetz | Werknetz | Werknetz
BNA0864 | Salzgitter Flachstahl GmbH | Kraftwerk Salzgitter | 38239 | Salzgitter |  | Niedersachsen | Block 1 | Steam turbine - Coal | 2010 | in Betrieb | Sonstige Energieträger | Kuppelprodukte der Stahlerzeugung |  | Sonstige Energieträger (nicht erneuerbar) | Nein | Ja | 97 | 0 | Werknetz | Werknetz | Werknetz
BNA0865b | Salzgitter Flachstahl GmbH | Kraftwerk Salzgitter | 38239 | Salzgitter |  | Niedersachsen | Block 2 | Steam turbine - Coal | 2010 | in Betrieb | Sonstige Energieträger | Kuppelprodukte der Stahlerzeugung |  | Sonstige Energieträger (nicht erneuerbar) | Nein | Ja | 97 | 0 | Werknetz | Werknetz | Werknetz
BNA0867 | RWE Vertrieb AG | RWE Innogy Brise Windparkbetriebsgesellschaft mbH | 38228 | Salzgitter |  | Niedersachsen | Lesse 2 | Wind onshore | 2009 | in Betrieb | Windenergie (Onshore-Anlage) |  |  | Windenergie (Onshore-Anlage) | Ja | Nein | 21 | 18.7 | UW Lebenstedt Nord | 20 | Avacon AG
BNA0868 | RWE Vertrieb AG | RWE Innogy Brise Windparkbetriebsgesellschaft mbH | 38228 | Salzgitter |  | Niedersachsen | Lesse 1 | Wind onshore | 2002 | in Betrieb | Windenergie (Onshore-Anlage) |  |  | Windenergie (Onshore-Anlage) | Ja | Nein | 19.8 | 19.8 | UW Lebenstedt Süd | 20 | Avacon AG
BNA0871 | Salzhemmendorf Wind GmbH & Co. KG |  | 31020 | Salzhemmendorf |  | Niedersachsen |  | Wind onshore | 2006 | in Betrieb | Windenergie (Onshore-Anlage) |  |  | Windenergie (Onshore-Anlage) | Ja | Nein | 10 | 10 |  | MS | Westfalen Weser Netz GmbH
BNA0873 | Windpark Sande GmbH & Co KG; Gemeinde Sande |  | 26452 | Sande |  | Niedersachsen |  | Wind onshore | 1999 | in Betrieb | Windenergie (Onshore-Anlage) |  |  | Windenergie (Onshore-Anlage) | Ja | Nein | 10.6 | 10.6 |  | MS | EWE NETZ GmbH
BNA0874 | Energiewind Scharrel GmbH & Co. KG |  | 26683 | Saterland |  | Niedersachsen |  | Wind onshore | 2005 | in Betrieb | Windenergie (Onshore-Anlage) |  |  | Windenergie (Onshore-Anlage) | Ja | Nein | 14 | 14 |  | HS/MS | EWE NETZ GmbH
BNA0876 | Kabeltrassen- und Infrastruktur GmbH & Co. Sellstedt/Nückel |  | 27619 | Schiffdorf |  | Niedersachsen |  | Wind onshore | 2005 | in Betrieb | Windenergie (Onshore-Anlage) |  |  | Windenergie (Onshore-Anlage) | Ja | Nein | 14 | 14 |  | HS/MS | EWE NETZ GmbH
BNA0877a |  |  | 39579 | Schinne |  | Sachsen-Anhalt |  | Wind onshore | 2007 | in Betrieb | Windenergie (Onshore-Anlage) |  |  | Windenergie (Onshore-Anlage) | Ja | Nein | 4 | 4 |  | HS | HSN Magdeburg GmbH
BNA0877b | Windpark GmbH & Co. Schinne I KG | WP Schinne I | 39579 | Schinne |  | Sachsen-Anhalt |  | Wind onshore | 2007 | in Betrieb | Windenergie (Onshore-Anlage) |  |  | Windenergie (Onshore-Anlage) | Ja | nein | 10 | 10 |  | 110 | HSN Magdeburg GmbH
BNA0877c | Windpark GmbH & Co. Schinne IV KG | WP Schinne IV | 39579 | Schinne |  | Sachsen-Anhalt |  | Wind onshore | 2007 | in Betrieb | Windenergie (Onshore-Anlage) |  |  | Windenergie (Onshore-Anlage) | Ja | nein | 10 | 10 |  | 110 | HSN Magdeburg GmbH
BNA0877d | Windpark GmbH & Co. Schinne III KG | WP Schinne III | 39579 | Schinne |  | Sachsen-Anhalt |  | Wind onshore | 2008 | in Betrieb | Windenergie (Onshore-Anlage) |  |  | Windenergie (Onshore-Anlage) | Ja | nein | 10 | 10 |  | 110 | HSN Magdeburg GmbH
BNA0877e | Windpark GmbH & Co. Schinne V KG | WP Schinne V | 39579 | Schinne |  | Sachsen-Anhalt |  | Wind onshore | 2009 | in Betrieb | Windenergie (Onshore-Anlage) |  |  | Windenergie (Onshore-Anlage) | Ja | nein | 10 | 10 |  | 110 | HSN Magdeburg GmbH
BNA0877f | Windpark GmbH & Co. Schinne II KG | WP Schinne II | 39579 | Schinne |  | Sachsen-Anhalt |  | Wind onshore | 2008 | in Betrieb | Windenergie (Onshore-Anlage) |  |  | Windenergie (Onshore-Anlage) | Ja | nein | 10 | 10 |  | 110 | HSN Magdeburg GmbH
BNA0878 | Uniper Kraftwerke GmbH | Schkopau | 6258 | Schkopau |  | Sachsen-Anhalt | A | Steam turbine - Lignite | 1996 | in Betrieb | Braunkohle |  |  | Braunkohle | Nein | Ja | 450 | 490 | Bad Lauchstedt | 380 | 50Hertz Transmission GmbH
BNA0879 | Uniper Kraftwerke GmbH | Schkopau | 6258 | Schkopau |  | Sachsen-Anhalt | B | Steam turbine - Lignite | 1996 | in Betrieb | Braunkohle |  |  | Braunkohle | Nein | Ja | 450 | 490 | Bad Lauchstedt | 380 | 50Hertz Transmission GmbH/DB Energie GmbH
BNA0880 | RWE Vertrieb AG | Detzem | 54340 | Schleich |  | Rheinland-Pfalz |  | Hydro river | 1962 | in Betrieb | Laufwasser |  |  | Laufwasser | Nein | Nein | 24 | 24.24 |  | 110 | Westnetz GmbH
BNA0881 | Betreibergemeinschaft Windpark Schleiden ABO Wind Betriebs GmbH |  | 53937 | Schleiden |  | Nordrhein-Westfalen |  | Wind onshore | 2000 | in Betrieb | Windenergie (Onshore-Anlage) |  |  | Windenergie (Onshore-Anlage) | Ja | Nein | 25.5 | 25.517 |  | MS | Westnetz GmbH
BNA0882 | Vattenfall Wasserkraft GmbH & Co.KG | Bleiloch | 7907 | Schleiz | Gräfenwarth | Thüringen | PSS A | Hydro mountain / pumped storage | 1932 | in Betrieb | Pumpspeicher |  |  | Pumpspeicher | Nein | Nein | 79.8 | 42.6611 | Remptendorf | 110 | TEN Thüringer Energienetze GmbH
BNA0883 | Vattenfall Wasserkraft GmbH & Co.KG | Bleiloch | 7907 | Schleiz | Gräfenwarth | Thüringen | PSS B | Hydro mountain / pumped storage | 1932 | in Betrieb | Pumpspeicher |  |  | Pumpspeicher | Nein | Nein |  | 42.6611 | Remptendorf | 110 | TEN Thüringer Energienetze GmbH
BNA0884 | Erzeugergemeinschaft Schloßvippach GbR |  | 99195 | Schloßvippach |  | Thüringen |  | Wind onshore | 2006 | in Betrieb | Windenergie (Onshore-Anlage) |  |  | Windenergie (Onshore-Anlage) | Ja | Nein | 12 | 12 |  | HS | TEN Thüringer Energienetze GmbH
BNA0885 | HSE Windpark Schlüchtern GmbH | Windpark Schlüchtern | 36381 | Schlüchtern | Habertshof 5 | Hessen | Windpark Schlüchtern | Wind onshore | 2010 | in Betrieb | Windenergie (Onshore-Anlage) |  |  | Windenergie (Onshore-Anlage) | Ja | Nein | 27.7 | 10 | Habertshof 5 | 20 | OsthessenNetz GmbH
BNA0887a |  | Windpark Schönewalde | 4916 | Schönewalde |  | Brandenburg |  | Wind onshore | 2005 | in Betrieb | Windenergie (Onshore-Anlage) |  |  | Windenergie (Onshore-Anlage) | Ja | Nein | 27.2 | 27.2 |  | 380 | 50Hertz Transmission GmbH
BNA0887b | Windpark GmbH & Co. Schlalach KG | WP Schlalach | 14822 | Schlalach |  | Brandenburg |  | Wind onshore | 2009 | in Betrieb | Windenergie (Onshore-Anlage) |  |  | Windenergie (Onshore-Anlage) | Ja | nein | 36.8 | 36.8 |  | 380 | 50Hertz Transmission GmbH
BNA0887c | Windpark GmbH & Co. Feldheim KG | WP Feldheim | 14913 | Feldheim |  | Brandenburg |  | Wind onshore | 2006 | in Betrieb | Windenergie (Onshore-Anlage) |  |  | Windenergie (Onshore-Anlage) | Ja | nein | 20 | 20 |  | 380 | 50Hertz Transmission GmbH
BNA0887d | Windpark Jänickendorfer Heide GmbH & Co. KG | Windpark Heidehof | 14913 | Jänickendorf |  | Brandenburg |  | Wind onshore | 2006 | in Betrieb | Windenergie (Onshore-Anlage) |  |  | Windenergie (Onshore-Anlage) | Ja | nein | 62 | 62 | UW Schönewalde | 380 | 50Hertz Transmission GmbH
BNA0887e | Windpark Altes Lager GmbH & Co. KG | Windpark Altes Lager | 14913 | Altes Lager |  | Brandenburg |  | Wind onshore | 2009 | in Betrieb | Windenergie (Onshore-Anlage) |  |  | Windenergie (Onshore-Anlage) | Ja | nein | 36 | 36 | UW Schönewalde | 380 | 50Hertz Transmission GmbH
BNA0887f | Windpark GmbH & Co. Jänickendorf KG | WP Jänickendorf | 14913 | Heidehof/Markendorf |  | Brandenburg |  | Wind onshore | 2013 | in Betrieb | Windenergie (Onshore-Anlage) |  |  | Windenergie (Onshore-Anlage) | Ja | Nein | 18.4 | 18.4 | UW Schönewalde | 33 | 50Hertz Transmission GmbH
BNA0887g | LHI Green Infrastructure Solar Deutschland I GmbH & Co. KG | Windpark Heidehof II | 14913 | Markendorf | Landkreis Teltow-Fläming | Brandenburg |  | Wind onshore | 2012 | in Betrieb | Windenergie (Onshore-Anlage) |  |  | Windenergie (Onshore-Anlage) | Ja | Nein | 18.4 | 18.4 |  | 380 | 50Hertz Transmission GmbH
BNA0888 | Difko Schönhagen |  | 16866 | Schönhagen |  | Brandenburg |  | Wind onshore | 2004 | in Betrieb | Windenergie (Onshore-Anlage) |  |  | Windenergie (Onshore-Anlage) | Ja | Nein | 20 | 20 |  | HöS/HS | 50Hertz Transmission GmbH
BNA0889 | Windpark Badeleben ApS & Co. OHG |  | 38364 | Schöningen |  | Niedersachsen |  | Wind onshore | 2005 | in Betrieb | Windenergie (Onshore-Anlage) |  |  | Windenergie (Onshore-Anlage) | Ja | Nein | 10 | 10 |  | MS | Avacon AG
BNA0890 |  |  | 38170 | Schöppenstedt |  | Niedersachsen |  | Wind onshore | 2001 | in Betrieb | Windenergie (Onshore-Anlage) |  |  | Windenergie (Onshore-Anlage) | Ja | Nein | 11 | 11 |  | MS | Avacon AG
BNA0891 | NSG Netzanschluß Schuby GmbH |  | 24855 | Schuby |  | Schleswig-Holstein |  | Wind onshore | 2001 | in Betrieb | Windenergie (Onshore-Anlage) |  |  | Windenergie (Onshore-Anlage) | Ja | Nein | 18 | 18 |  | MS | Schleswig-Holstein Netz AG
BNA0892 | Winkra Krokhorst Windparkbetriebsgesellschaft mbH |  | 28790 | Schwanewede |  | Niedersachsen |  | Wind onshore | 2002 | in Betrieb | Windenergie (Onshore-Anlage) |  |  | Windenergie (Onshore-Anlage) | Ja | Nein | 10.8 | 10.8 |  | HS/MS | EWE NETZ GmbH
BNA0893 | BASF Schwarzheide GmbH | GuD Schwarzheide | 1987 | Schwarzheide | Schipkauer Str.1 | Brandenburg |  | CCGT | 1994 | in Betrieb | Mehrere Energieträger | Erdgas | Heizöl | Erdgas | Nein | Ja | 122 | 124 |  | 110 | Mitteldeutsche Netzgesellschaft Strom mbH
BNA0894a | PCK Raffinerie GmbH | IKS PCK Schwedt | 16303 | PCK Schwedt |  | Brandenburg | Block 5 SE 5 | Gas turbine - oil | 1972 | in Betrieb | Mineralölprodukte | CLO | CLO/Raff.Gas | Mineralölprodukte | Nein | Ja | 28 | 28.28 | UW Vrd | 110 | E.DIS AG
BNA0894b | PCK Raffinerie GmbH | IKS PCK Schwedt | 16303 | PCK Schwedt |  | Brandenburg | Block 6 SE 6 | Gas turbine - oil | 1994 | in Betrieb | Mineralölprodukte | CLO | CLO/Raff.Gas | Mineralölprodukte | Nein | Nein | 34.5 | 34.845 | UW Vrd | 110 | E.DIS AG
BNA0894c | PCK Raffinerie GmbH | IKS PCK Schwedt | 16303 | PCK Schwedt |  | Brandenburg | Block 1 SE 1 | Gas turbine - oil | 1997 | in Betrieb | Mineralölprodukte | HSCR | Raffineriegas | Mineralölprodukte | Nein | Ja | 106 | 107.06 | UW Vrd | 110 | E.DIS AG
BNA0894d | PCK Raffinerie GmbH | IKS PCK Schwedt | 16303 | PCK Schwedt |  | Brandenburg | Block 2 SE 2 | Gas turbine - oil | 1998 | in Betrieb | Mineralölprodukte | HSCR | HSCR/VBR/VR/Raff.Gas | Mineralölprodukte | Nein | Ja | 106 | 107.06 | UW Vrd | 110 | E.DIS AG
BNA0894e | PCK Raffinerie GmbH | IKS PCK Schwedt | 16303 | PCK Schwedt |  | Brandenburg | SE 4 | Gas turbine - oil | 2011 | in Betrieb | Mineralölprodukte |  |  | Mineralölprodukte | Nein | Nein | 59 | 59.59 | UW Vrd | 110 | E.DIS AG
BNA0895 | GKS Gemeinschaftskraftwerk Schweinfurt GmbH | GKS | 97424 | Schweinfurt | Hafenstraße 30 | Bayern | entfällt | Steam turbine - Waste | 1994 | in Betrieb | Mehrere Energieträger | Abfall | Steinkohle, Abfall | Abfall | nein | Ja | 24.4 | 27.0957 | Stadtwerke SW | 20 | Stadtwerke Schweinfurt GmbH
BNA0896 | Energieversorgung Schwerin GmbH & Co. Erzeugung KG | HKW Schwerin Süd | 19061 | Schwerin |  | Mecklenburg-Vorpommern |  | Gas turbine | 1994 | in Betrieb | Mehrere Energieträger | Erdgas | HEL | Erdgas | Nein | Ja | 44.9 | 52.52 | UW Wüstmark | 110 | Netzgesellschaft Schwerin mbH
BNA0897 | Energieversorgung Schwerin GmbH & Co. Erzeugung KG | HKW Schwerin Lankow | 19057 | Schwerin |  | Mecklenburg-Vorpommern |  | Steam turbine - Gas | 1994 | in Betrieb | Mehrere Energieträger | Erdgas | HEL | Erdgas | Nein | Ja | 23 | 23.23 | Schalthaus Lankow | 20 | Netzgesellschaft Schwerin mbH
BNA0898 |  |  | 31319 | Sehnde |  | Niedersachsen |  | Wind onshore | 2009 | in Betrieb | Windenergie (Onshore-Anlage) |  |  | Windenergie (Onshore-Anlage) | Ja | Nein | 12 | 12 |  | MS | Avacon AG
BNA0899 | NEIF (Sehnde Lehrte Windpark) GmbH & Co. KG |  | 31319 | Sehnde |  | Niedersachsen |  | Wind onshore | 2005 | in Betrieb | Windenergie (Onshore-Anlage) |  |  | Windenergie (Onshore-Anlage) | Ja | Nein | 10 | 10 |  | MS | Avacon AG
BNA0900 | HelveticWind Deutschland GmbH | Windpark Sendenhorst | 48324 | Sendenhorst |  | Nordrhein-Westfalen |  | Wind onshore | 2006 | in Betrieb | Windenergie (Onshore-Anlage) |  |  | Windenergie (Onshore-Anlage) | Ja | Nein | 14.5 | 14.5 | DE0001814832400000000000000695362 |  | Westnetz GmbH
BNA0901 | Windpark Sendenhorst GmbH & Co. KG | WP Sendenhorst | 48324 | Sendenhorst |  | Nordrhein-Westfalen |  | Wind onshore | 2007 | in Betrieb | Windenergie (Onshore-Anlage) |  |  | Windenergie (Onshore-Anlage) | Ja | nein | 12 | 12 |  | 30 | Westnetz GmbH
BNA0902a | PAM Infra 456 GmbH & Co. KG |  | 1968 | Senftenberg |  | Brandenburg |  | Solar PV | 2010 | in Betrieb | Solare Strahlungsenergie |  |  | Solare Strahlungsenergie | Ja | Nein | 13.2 | 13.23 |  | MS | Mitteldeutsche Netzgesellschaft Strom mbH
BNA0902b | saferay holding GmbH | PVA Senftenberg | 1968 | Senftenberg | Flur 4, Flurst. 24 | Brandenburg | SEBE VI | Solar PV | 2011 | in Betrieb | Solare Strahlungsenergie |  |  | Solare Strahlungsenergie | Ja | Nein | 17.9 | 17.9 | UW Senftenberg/West | 110 | Mitteldeutsche Netzgesellschaft Strom mbH
BNA0902c | saferay holding GmbH | PVA Senftenberg | 1968 | Senftenberg | Flur 4, Flurst. 24 | Brandenburg | SEBE V | Solar PV | 2011 | in Betrieb | Solare Strahlungsenergie |  |  | Solare Strahlungsenergie | Ja | Nein | 17.4 | 17.36 | UW Senftenberg/West | 110 | Mitteldeutsche Netzgesellschaft Strom mbH
BNA0902d | saferay holding GmbH | PVA Senftenberg | 1968 | Senftenberg | Flur 4, Flurst. 24 | Brandenburg | SEBE VII | Solar PV | 2011 | in Betrieb | Solare Strahlungsenergie |  |  | Solare Strahlungsenergie | Ja | Nein | 23 | 23 | UW Senftenberg/West | 110 | Mitteldeutsche Netzgesellschaft Strom mbH
BNA0903 | Lockstedt-Siestedt II Netzanschluss GbR |  | 39356 | Siestedt |  | Sachsen-Anhalt |  | Wind onshore | 2007 | in Betrieb | Windenergie (Onshore-Anlage) |  |  | Windenergie (Onshore-Anlage) | Ja | Nein | 22 | 22 |  | MS | Avacon AG
BNA0904 |  |  | 24969 | Sillerup |  | Schleswig-Holstein |  | Wind onshore | 1995 | in Betrieb | Windenergie (Onshore-Anlage) |  |  | Windenergie (Onshore-Anlage) | Ja | Nein | 14.6 | 14.57 |  | MS | Schleswig-Holstein Netz AG
BNA0905 | Windpark Silmersdorf GmbH & Co KG |  | 16949 | Silmersdorf |  | Brandenburg |  | Wind onshore | 2005 | in Betrieb | Windenergie (Onshore-Anlage) |  |  | Windenergie (Onshore-Anlage) | Ja | Nein | 22.5 | 22.5 |  | HöS/HS | 50Hertz Transmission GmbH
BNA0906 | TIWAG-Tiroler Wasserkraft AG | KW Silz | A-6424 | Silz |  | Österreich | Silz | Hydro mountain | 1981 | in Betrieb | Speicherwasser (ohne Pumpspeicher) |  |  | Speicherwasser (ohne Pumpspeicher) | Nein | Nein | 500 | 505 | UW Silz | 220 | TIWAG-Netz AG/APG/TenneT
BNA0907 | Enercon Windpark GmbH & Co. Strauch-Michelshof KG | WP Strauch-Michelshof | 52152 | Simmerath |  | Nordrhein-Westfalen |  | Wind onshore | 2004 | in Betrieb | Windenergie (Onshore-Anlage) |  |  | Windenergie (Onshore-Anlage) | Ja | nein | 14 | 14 | Gerstenhof 0 | 20 | Westnetz GmbH
BNA0908 | Breeze Two Energy GmbH & Co. KG |  | 72226 | Simmersfeld |  | Baden-Württemberg |  | Wind onshore | 2006 | in Betrieb | Windenergie (Onshore-Anlage) |  |  | Windenergie (Onshore-Anlage) | Ja | Nein | 28 | 28 |  | MS | Netze BW GmbH
BNA0909 | WSW Energie GmbH |  | 49751 | Sögel |  | Niedersachsen |  | Wind onshore | 2008 | in Betrieb | Windenergie (Onshore-Anlage) |  |  | Windenergie (Onshore-Anlage) | Ja | Nein | 22.9 | 22.9 |  | HS/MS | EWE NETZ GmbH
BNA0910 | ProVento Pool Verwaltungs-GmbH & Co. KG |  | 55487 | Sohren |  | Rheinland-Pfalz |  | Wind onshore | 2001 | in Betrieb | Windenergie (Onshore-Anlage) |  |  | Windenergie (Onshore-Anlage) | Ja | Nein | 11.5 | 11.5 |  | HS/MS | Westnetz GmbH
BNA0911 |  |  | 4769 | Sornzig-Ablass, OT Ablass |  | Sachsen |  | Wind onshore | 1999 | in Betrieb | Windenergie (Onshore-Anlage) |  |  | Windenergie (Onshore-Anlage) | Ja | Nein | 18 | 18 |  | HS | Mitteldeutsche Netzgesellschaft Strom mbH
BNA0912 | VERBUND-Innkraftwerke GmbH | Teufelsbruck | 83564 | Soyen | Ponschabaustr. 25 | Bayern |  | Hydro river | 1938 | in Betrieb | Laufwasser |  |  | Laufwasser | Nein | Nein | 25 | 25.25 | UW Teufelsbruck | 110 | Bayernwerk AG
BNA0913 | Alpiq Spreetal GmbH | GuD Anlage Spreetal | 2979 | Spreetal | Südstraße | Sachsen | GuD | CCGT | 2009 | Endgültig Stillgelegt 2012 (ohne StA) | Erdgas |  |  | Erdgas | Nein | Nein | 50 | 51.3735 | 110kV Umspannwerk Schwarze Pumpe | 110 | Mitteldeutsche Netzgesellschaft Strom mbH
BNA0914 | Lausitz Energie Kraftwerke AG | Schwarze Pumpe | 3130 | Spremberg | An der alten Ziegelei 1 | Brandenburg | A | Steam turbine - Lignite | 1997 | in Betrieb | Braunkohle |  |  | Braunkohle | Nein | Ja | 750 | 800 | Graustein | 380 | 50Hertz Transmission GmbH |  | 1.0667
BNA0915 | Lausitz Energie Kraftwerke AG | Schwarze Pumpe | 3130 | Spremberg | An der alten Ziegelei 1 | Brandenburg | B | Steam turbine - Lignite | 1998 | in Betrieb | Braunkohle |  |  | Braunkohle | Nein | Ja | 750 | 800 | Graustein | 380 | 50Hertz Transmission GmbH
BNA0916 | Windpark Springe Bennigsen GmbH & Co.KG |  | 31832 | Springe |  | Niedersachsen |  | Wind onshore | 2009 | in Betrieb | Windenergie (Onshore-Anlage) |  |  | Windenergie (Onshore-Anlage) | Ja | Nein | 10 | 10 |  | MS | Avacon AG
BNA0917 | Innwerk AG | Schärding-Neuhaus | A-4782 | St. Florian am Inn | Badhöring 16 | Österreich | Schärding-Neuhaus | Hydro river | 1963 | in Betrieb | Laufwasser |  |  | Laufwasser | Nein | Nein | 48 | 48.48 | Schaltanlage vor Ort | 220 | APG/Bayernwerk AG
BNA0918a | Dow Deutschland Anlagengesellschaft mbH | Dow Stade | 21683 | Stade | Bützflethersand | Niedersachsen | Kraftwärmekopplungsanlage | Gas turbine | 1972 | Endgültig Stillgelegt 2014 (mit StA) | Mehrere Energieträger | Erdgas und Wasserstoff | Erdgas und Wasserstoff | Erdgas | Nein | Ja | 190 | 192.85 | UW Götzdorf | 220 | TenneT TSO GmbH
BNA0918b | Dow Deutschland Anlagengesellschaft mbH | Dow Stade | 21683 | Stade | Bützflethersand | Niedersachsen | Cogen Dow Stade | Gas turbine - hydrogen | 2014 | in Betrieb | Mehrere Energieträger | Erdgas | Wasserstoff | Erdgas | Nein | Ja | 173 | 175.595 | Dow Werksnetz (keine Einspeisung in das Netz der Allgemeinen Versorgung) |  | Dow Werksnetz
BNA0920 | Abrechnungsgemeinschaft Windpark Rodenkircherwurp GbR |  | 26935 | Stadland |  | Niedersachsen |  | Wind onshore | 2000 | in Betrieb | Windenergie (Onshore-Anlage) |  |  | Windenergie (Onshore-Anlage) | Ja | Nein | 11.3 | 11.3 |  | MS | EWE NETZ GmbH
BNA0921 | VERBUND-Innkraftwerke GmbH | Stammham | 84533 | Stammham | Innstufenstr. 15 | Bayern |  | Hydro river | 1955 | in Betrieb | Laufwasser |  |  | Laufwasser | Nein | Nein | 23.2 | 23.432 | UW Stammham | 110 | Bayernwerk AG
BNA0922 | CIECH Energy Deutschland GmbH | GuD-Ikw Staßfurt | 39418 | Staßfurt | Athenslebener Weg 57 | Sachsen-Anhalt |  | CCGT | 1996 | in Betrieb | Erdgas |  |  | Erdgas | Nein | Ja | 123 | 98.6371 | UW NORD | 110 | HSN Magdeburg GmbH
BNA0922a | CIECH Energy Deutschland GmbH | GuD-Ikw Staßfurt | 39418 | Staßfurt | Athenslebener Weg 57 | Sachsen-Anhalt |  | CCGT | 1996 | Endgültig Stillgelegt 2015 (ohne StA) | Erdgas |  |  | Erdgas | Nein | Ja | 9 | 9.18 | UW NORD | 110 | HSN Magdeburg GmbH
BNA0923 |  |  | 39418 | Staßfurt |  | Sachsen-Anhalt |  | Wind onshore | 2000 | in Betrieb | Windenergie (Onshore-Anlage) |  |  | Windenergie (Onshore-Anlage) | Ja | Nein | 17 | 17 |  | MS | Avacon AG
BNA0924 |  |  | 39576 | Stendal |  | Sachsen-Anhalt |  | Wind onshore | 2002 | in Betrieb | Windenergie (Onshore-Anlage) |  |  | Windenergie (Onshore-Anlage) | Ja | Nein | 13.9 | 13.86 |  | MS | Avacon AG
BNA0926a | Sappi Stockstadt GmbH | Heizkraftwerk der Sappi Stockstadt GmbH | 63811 | Stockstadt | Obernburger Straße 1-9 | Bayern | Biomasseheizkraftwerk | Steam turbine - Biomass | 2003 | in Betrieb | Biomasse | Ablauge aus Zellstoffherstellung | Heizöl als Stützfeuerung | Biomasse | Ja | Ja | 14 | 15.0709 | Primär Kundenanlage zur betrieblichen Eigenversorgung ; Verbindung mit Netz der allgemeinen Versorgung über Trafo 11 (110/20kV) | 110 | Westnetz GmbH
BNA0926b | Sappi Stockstadt GmbH | Heizkraftwerk der Sappi Stockstadt GmbH | 63811 | Stockstadt | Obernburger Straße 1-9 | Bayern | Konventionelles Sammelschienenkraftwerk | Steam turbine - Coal | 1969 | in Betrieb | Mehrere Energieträger | Steinkohle | Erdgas, Heizöl, Rinde, Holz, Biogas, Biotrockengut | Steinkohle | Nein | Ja | 24.8 | 26.83 | Primär Kundenanlage zur betrieblichen Eigenversorgung ; Verbindung mit Netz der allgemeinen Versorgung über Trafo 11 (110/20kV) | 110 | Westnetz GmbH
BNA0927 | PROKON Regenerative Energien GmbH |  | 25548 | Störkathenquarnstedt |  | Schleswig-Holstein |  | Wind onshore | 2001 | in Betrieb | Windenergie (Onshore-Anlage) |  |  | Windenergie (Onshore-Anlage) | Ja | Nein | 14.3 | 14.3 |  | MS | Schleswig-Holstein Netz AG
BNA0928 | Umspannwerk Straßkirchen GmbH & Co. KG | Solarpark Gänsdorf | 94342 | Straßkirchen |  | Bayern |  | Solar PV | 2009 | in Betrieb | Solare Strahlungsenergie |  |  | Solare Strahlungsenergie | Ja | Nein | 54.3 | 54.34 | Gänsdorf | 110 | Bayernwerk AG
BNA0929 | Rhein-Main-Donau AG | Straubing | 94315 | Straubing | Kagerser Hauptstraße 164 | Bayern | Straubing | Hydro river | 1994 | in Betrieb | Laufwasser |  |  | Laufwasser | Nein | Nein | 21.5 | 21.715 | Schaltanlage vor Ort | 20 | Bayernwerk AG
BNA0931 |  |  | 73577 | Striethof |  | Baden-Württemberg |  | Wind onshore | 2004 | in Betrieb | Windenergie (Onshore-Anlage) |  |  | Windenergie (Onshore-Anlage) | Ja | Nein | 10 | 10 |  | HS/MS | Netzgesellschaft Ostwürttemberg DonauRies GmbH
BNA0932 | Siekwind GmbH & Co. KG; WP Windpark Stuhr GmbH & Co. Betriebs KG |  | 28816 | Stuhr |  | Niedersachsen |  | Wind onshore | 2002 | in Betrieb | Windenergie (Onshore-Anlage) |  |  | Windenergie (Onshore-Anlage) | Ja | Nein | 10.1 | 10.1 |  | HS/MS | EWE NETZ GmbH
BNA0933 | EnBW Energie Baden-Württemberg AG | Heizkraftwerk Stuttgart-Gaisburg | 70376 | Stuttgart | Langwiesenweg 23 | Baden-Württemberg | GAI GT 13 | Gas turbine | 1973 | Endgültig Stillgelegt 2014 (ohne StA) | Erdgas |  |  | Erdgas | Nein | Nein | 55 | 55.55 | Gaisburg | 110 | Netze BW GmbH
BNA0934 | EnBW Energie Baden-Württemberg AG | Heizkraftwerk Stuttgart-Gaisburg | 70376 | Stuttgart | Langwiesenweg 23 | Baden-Württemberg | GAI DT 14 neu | Steam turbine - Coal | 2009 | in Betrieb | Mehrere Energieträger | Steinkohle | Erdgas, Heizöl | Steinkohle | Nein | Ja | 22.6 | 24.4598 | Gaisburg | 110 | Netze BW GmbH
BNA0935 | EnBW Energie Baden-Württemberg AG | Restmüll-Heizkraftwerk Stuttgart-Münster | 70376 | Stuttgart | Voltastraße 45 | Baden-Württemberg | MÜN DT12 | Steam turbine - Coal | 1982 | in Betrieb | Mehrere Energieträger | Steinkohle | Abfall | Steinkohle | Nein | Ja | 45 | 48.703 | Münster | 110 | Netze BW GmbH
BNA0936 | EnBW Energie Baden-Württemberg AG | Restmüll-Heizkraftwerk Stuttgart-Münster | 70376 | Stuttgart | Voltastraße 45 | Baden-Württemberg | MÜN DT15 | Steam turbine - Coal | 1984 | in Betrieb | Mehrere Energieträger | Steinkohle | Abfall | Steinkohle | Nein | Ja | 45 | 48.703 | Münster | 110 | Netze BW GmbH
BNA0937 | EnBW Energie Baden-Württemberg AG | Restmüll-Heizkraftwerk Stuttgart-Münster | 70376 | Stuttgart | Voltastraße 45 | Baden-Württemberg | MÜN GT16 | Gas turbine - oil | 1974 | in Betrieb | Mineralölprodukte |  |  | Mineralölprodukte | Nein | Nein | 23.3 | 23.533 | Münster | 110 | Netze BW GmbH
BNA0938 | EnBW Energie Baden-Württemberg AG | Restmüll-Heizkraftwerk Stuttgart-Münster | 70376 | Stuttgart | Voltastraße 45 | Baden-Württemberg | MÜN GT17 | Gas turbine - oil | 1974 | in Betrieb | Mineralölprodukte |  |  | Mineralölprodukte | Nein | Nein | 23.3 | 23.533 | Münster | 110 | Netze BW GmbH
BNA0939a | EnBW Energie Baden-Württemberg AG | Restmüll-Heizkraftwerk Stuttgart-Münster | 70376 | Stuttgart | Voltastraße 45 | Baden-Württemberg | MÜN DT19 neu | Steam turbine - Waste | 2009 | in Betrieb | Mehrere Energieträger | Abfall (2/3) | Steinkohle (1/3) | Abfall | Nein | Ja | 19.5 | 21.6544 |  | 11 | Netze BW GmbH
BNA0939b | EnBW Energie Baden-Württemberg AG | Restmüll-Heizkraftwerk Stuttgart-Münster | 70376 | Stuttgart | Voltastraße 45 | Baden-Württemberg | MÜN GT18 | Gas turbine - oil | 1974 | in Betrieb | Mineralölprodukte |  |  | Mineralölprodukte | Nein | Nein | 23.3 | 23.533 | Münster | 110 | Netze BW GmbH
BNA0941 |  |  | 39171 | Sülzetal |  | Sachsen-Anhalt |  | Wind onshore | 2005 | in Betrieb | Windenergie (Onshore-Anlage) |  |  | Windenergie (Onshore-Anlage) | Ja | Nein | 21.8 | 21.8 |  | MS | Avacon AG
BNA0942 |  |  | 39171 | Sülzetal |  | Sachsen-Anhalt |  | Wind onshore | 2009 | in Betrieb | Windenergie (Onshore-Anlage) |  |  | Windenergie (Onshore-Anlage) | Ja | Nein | 10 | 10 |  | MS | Avacon AG
BNA0943 | WindStrom GmbH & Co. Windpark Okeler Bruch Infrastruktur KG |  | 28857 | Syke |  | Niedersachsen |  | Wind onshore | 2005 | in Betrieb | Windenergie (Onshore-Anlage) |  |  | Windenergie (Onshore-Anlage) | Ja | Nein | 11.5 | 11.5 |  | MS | Avacon AG
BNA0944 | e.n.o. energy finance GmbH & Co. KG |  | 6667 | Tagewerben |  | Sachsen-Anhalt |  | Wind onshore | 2006 | in Betrieb | Windenergie (Onshore-Anlage) |  |  | Windenergie (Onshore-Anlage) | Ja | Nein | 25.3 | 25.3 |  | HS | Mitteldeutsche Netzgesellschaft Strom mbH
BNA0945a |  |  | 7922 | Tanna |  | Thüringen |  | Wind onshore | 2002 | in Betrieb | Windenergie (Onshore-Anlage) |  |  | Windenergie (Onshore-Anlage) | Ja | Nein | 3.8 | 3.8 |  | MS | TEN Thüringer Energienetze GmbH
BNA0945b | Windpark Enercon GmbH & Co. Windnutzung II KG |  | 7922 | Tanna |  | Thüringen |  | Wind onshore | 2002 | in Betrieb | Windenergie (Onshore-Anlage) |  |  | Windenergie (Onshore-Anlage) | Ja | Nein | 9 | 9 |  | MS | TEN Thüringer Energienetze GmbH
BNA0946a | ENGIE Deutschland AG | Kraftwerksgruppe Pfreimd | 92555 | Trausnitz | Seestraße 6 | Bayern | PSKW Tanzmühle | Hydro mountain / pumped storage | 1959 | in Betrieb | Pumpspeicher |  |  | Pumpspeicher | Nein | Nein | 28 | 28 | UW Tanzmühle Schaltfeld E01 | 110 | Bayernwerk AG
BNA0946b | ENGIE Deutschland AG | Kraftwerksgruppe Pfreimd | 92555 | Trausnitz | Seestraße 6 | Bayern | LWKW Tanzmühle | Hydro river | 1959 | in Betrieb | Laufwasser |  |  | Laufwasser | Ja | Nein | 3.3 | 3.3 | KW Tanzmühle Feld J05 | 20 | Bayernwerk AG
BNA0946c | ENGIE Deutschland AG | Kraftwerksgruppe Pfreimd | 92555 | Trausnitz | Seestraße 6 | Bayern | LWKW Trausnitz | Hydro river | 1952 | in Betrieb | Laufwasser |  |  | Laufwasser | Ja | Nein | 1.8 | 1.8 | KW Trausnitz Feld J04;J07 | 20 | Bayernwerk AG
BNA0947 | Rowind GmbH |  | 6179 | Teutschenthal, OT Steuden |  | Sachsen-Anhalt |  | Wind onshore | 2004 | in Betrieb | Windenergie (Onshore-Anlage) |  |  | Windenergie (Onshore-Anlage) | Ja | Nein | 25.5 | 25.5 |  | HS | Mitteldeutsche Netzgesellschaft Strom mbH
BNA0948 | Windpark Beppen II- Intschede Netz GbR; Windstrom GmbH & Co. Windfeld Beppener Bruch Infrastruktur KG |  | 27321 | Thedinghausen |  | Niedersachsen |  | Wind onshore | 2003 | in Betrieb | Windenergie (Onshore-Anlage) |  |  | Windenergie (Onshore-Anlage) | Ja | Nein | 35.3 | 35.3 |  | HS/MS | EWE NETZ GmbH
BNA0949 |  |  | 9661 | Tiefenbach, OT Etzdorf (SC Mittweida) |  | Sachsen |  | Wind onshore | 2001 | in Betrieb | Windenergie (Onshore-Anlage) |  |  | Windenergie (Onshore-Anlage) | Ja | Nein | 14 | 13.982 |  | HS | Mitteldeutsche Netzgesellschaft Strom mbH
BNA0950 | VERBUND-Innkraftwerke GmbH | Töging | 84513 | Töging | Werkstr. 18 | Bayern |  | Hydro river | 1924 | in Betrieb | Laufwasser |  |  | Laufwasser | Nein | Nein | 85.3 | 86.153 | UW Töging | 110 | Bayernwerk AG
BNA0951 |  |  | 99958 | Tonna |  | Thüringen |  | Wind onshore | 1999 | in Betrieb | Windenergie (Onshore-Anlage) |  |  | Windenergie (Onshore-Anlage) | Ja | Nein | 62 | 62 |  | HS | TEN Thüringer Energienetze GmbH
BNA0952 | Erneuerbare Energien Verwaltungs GmbH Dresden |  | 99958 | Tonna |  | Thüringen |  | Wind onshore | 2006 | in Betrieb | Windenergie (Onshore-Anlage) |  |  | Windenergie (Onshore-Anlage) | Ja | Nein | 65 | 22 | UW Gräfentonna Trafo 102 | HS | TEN Thüringer Energienetze GmbH
BNA0953 | ENGIE Deutschland AG | Kraftwerksgruppe Pfreimd | 92555 | Trausnitz | Seestraße 6 | Bayern | PSKW Reisach | Hydro mountain / pumped storage | 1955 | in Betrieb | Pumpspeicher |  |  | Pumpspeicher | Nein | Nein | 99 | 105.8508 | UW Reisach Schaltfeld E03-E05 | 110 | Bayernwerk AG
BNA0954 | EnBW Energie Baden-Württemberg AG | Lünerseewerk | A-6774 | Tschagguns | Latschauwerk | Österreich | Masch. 1 bis 5 | Hydro mountain / pumped storage | 1957 | in Betrieb | Pumpspeicher |  |  | Pumpspeicher | Nein | nein | 238 | 248.0544 | Bürs | 220 | Transnet BW GmbH
BNA0957 | Stadtwerke Tübingen GmbH | BHKW Obere Viehweide | 72072 | Tübingen |  | Baden-Württemberg | - | Steam turbine - Gas | 2000 | in Betrieb | Erdgas |  |  | Erdgas | Nein | Ja | 13.4 | 12.625 | Schalthaus Obere Viehweide | 20 | Stadtwerke Tübingen GmbH
BNA0960a | Solar Power Turnow GmbH & Co. KG |  | 3185 | Turnow-Preilack |  | Brandenburg |  | Solar PV | 2009 | in Betrieb | Solare Strahlungsenergie |  |  | Solare Strahlungsenergie | Ja | Nein | 34.8 | 34.8 |  | 110 | Mitteldeutsche Netzgesellschaft Strom mbH
BNA0960b | STAWAG Energie GmbH | Solar Power Turnow West I GmbH & Co. KG, Solar Power Turnow West II GmbH & Co. KG | 3185 | Turnow-Preilack |  | Brandenburg |  | Solar PV | 2009 | in Betrieb | Solare Strahlungsenergie |  |  | Solare Strahlungsenergie | Ja | Nein | 18 | 18 |  | 110 | Mitteldeutsche Netzgesellschaft Strom mbH
BNA0961 | Solarpark Tutow I GmbH | Tutow Solarpark 1 FF | 17129 | Tutow |  | Mecklenburg-Vorpommern |  | Solar PV | 2009 | in Betrieb | Solare Strahlungsenergie |  |  | Solare Strahlungsenergie | Ja | Nein | 6.8 | 6.782 |  | 110 | E.DIS AG
BNA0962a | Solarpark Tutow V GmbH & Co. KG | Solarpark Tutow V GmbH & Co. KG | 17129 | Tutow |  | Mecklenburg-Vorpommern |  | Solar PV | 2011 | in Betrieb | Solare Strahlungsenergie |  |  | Solare Strahlungsenergie | Ja | Nein | 19.3 | 19.5 |  | 110 | E.DIS AG
BNA0962b | Solarpark Tutow II GmbH & Co. KG | Tutow Solarpark 2 FF Infrastruktur | 17129 | Tutow |  | Mecklenburg-Vorpommern |  | Solar PV | 2010 | in Betrieb | Solare Strahlungsenergie |  |  | Solare Strahlungsenergie | Ja | Nein | 25.5 | 25.5 |  | 110 | E.DIS AG
BNA0963 | Enercon Windpark GmbH & Co. Twist KG | WP Twist | 49767 | Twist |  | Niedersachsen |  | Wind onshore | 2004 | in Betrieb | Windenergie (Onshore-Anlage) |  |  | Windenergie (Onshore-Anlage) | Ja | nein | 16 | 16 | Heseper Str. , 49767 Twist | 110 | Westnetz GmbH
BNA0965 | ewz Windpark Dörmte GmbH c/o Deutsche Immobilien Leasing |  | 29525 | Uelzen |  | Niedersachsen |  | Wind onshore | 2006 | in Betrieb | Windenergie (Onshore-Anlage) |  |  | Windenergie (Onshore-Anlage) | Ja | Nein | 16.5 | 16.5 |  | MS | Celle-Uelzen Netz GmbH
BNA0966 |  |  | 31311 | Uetze |  | Niedersachsen |  | Wind onshore | 2001 | in Betrieb | Windenergie (Onshore-Anlage) |  |  | Windenergie (Onshore-Anlage) | Ja | Nein | 18.1 | 18.1 |  | MS | Avacon AG
BNA0967 | HESSEN WIND II GMBH & CO.KG |  | 35327 | Ulrichstein/Helpershain |  | Hessen |  | Wind onshore | 1996 | in Betrieb | Windenergie (Onshore-Anlage) |  |  | Windenergie (Onshore-Anlage) | Ja | Nein | 10.3 | 10.3 |  | HS/MS | ovag Netz AG
BNA0968 | HESSENENERGIE GMBH |  | 35327 | Ulrichstein/Wohnfeld |  | Hessen |  | Wind onshore | 2000 | in Betrieb | Windenergie (Onshore-Anlage) |  |  | Windenergie (Onshore-Anlage) | Ja | Nein | 10 | 10 |  | MS | ovag Netz AG
BNA0969a | SWM Services GmbH | Nord 1 | 85774 | Unterföhring |  | Bayern | 1 | Steam turbine - Waste | 1992 | in Betrieb | Mehrere Energieträger | Abfall | Stützfeuer | Abfall | Nein | Ja | 18 | 19.8 | HUW Föhring | 110 | SWM Infrastruktur GmbH
BNA0969b | SWM Services GmbH | Nord 2 | 85774 | Unterföhring |  | Bayern | 2 | Steam turbine - Coal | 1991 | in Betrieb | Mehrere Energieträger | Steinkohle | Gas | Steinkohle | Nein | Ja | 332.7 | 355.989 | HUW Föhring | 110 | SWM Infrastruktur GmbH
BNA0969c | SWM Services GmbH | Nord 3 | 85774 | Unterföhring |  | Bayern | 3 | Steam turbine - Waste | 1984 | in Betrieb | Mehrere Energieträger | Abfall | Stützfeuer | Abfall | Nein | Ja | 22 | 24.2 | HUW Föhring | 110 | SWM Infrastruktur GmbH
BNA0971 | ENERTRAG Aktiengesellschaft | UW Osterweddingen | 39171 | Osterweddingen | Gemarkung Osterweddingen Flur 8, Flurstück 5/1 | Sachsen-Anhalt | UW Osterweddingen | Wind onshore | 2005 | in Betrieb | Windenergie (Onshore-Anlage) |  |  | Windenergie (Onshore-Anlage) | Ja | Nein | 75 | 75 | UW Osterweddingen | 110 | Avacon AG
BNA0972 | Stadtwerke München GmbH | Leitzach 1 | 83620 | Vagen |  | Bayern | 1 | Hydro mountain / pumped storage | 1983 | in Betrieb | Pumpspeicher |  |  | Pumpspeicher | Nein | Nein | 48 | 52.3908 | Schaltstelle Leitzachwerk | 110 | SWM Infrastruktur GmbH
BNA0973 | Stadtwerke München GmbH | Leitzach 2 | 83620 | Vagen |  | Bayern | 2 | Hydro mountain / pumped storage | 1960 | in Betrieb | Pumpspeicher |  |  | Pumpspeicher | Nein | Nein | 44 | 53.2462 | Schaltstelle Leitzachwerk | 110 | SWM Infrastruktur GmbH
BNA0974 | EnBW Energie Baden-Württemberg AG | Rodundwerk I | A-6773 | Vandans |  | Österreich | Masch. 1 bis 4 | Hydro mountain / pumped storage | 1943 | in Betrieb | Pumpspeicher |  |  | Pumpspeicher | Nein | nein | 198 | 211.7016 | Bürs | 220 | Transnet BW GmbH
BNA0975 | EnBW Energie Baden-Württemberg AG | Rodundwerk II | A-6773 | Vandans |  | Österreich | Masch. 1 | Hydro mountain / pumped storage | 2012 | in Betrieb | Pumpspeicher |  |  | Pumpspeicher | Nein | nein | 295 | 310.068 | Bürs | 220 | Transnet BW GmbH
BNA0976 | Breeze Two Energy GmbH & Co. KG |  | 97209 | Veitshöchheim |  | Bayern |  | Wind onshore | 2006 | in Betrieb | Windenergie (Onshore-Anlage) |  |  | Windenergie (Onshore-Anlage) | Ja | Nein | 10 | 10 |  | MS | Bayernwerk AG
BNA0977 | UW Eichow GmbH & Co. KG |  | 3226 | Vetschau |  | Brandenburg |  | Wind onshore | 2006 | in Betrieb | Windenergie (Onshore-Anlage) |  |  | Windenergie (Onshore-Anlage) | Ja | Nein | 12 | 12 |  | MS | Mitteldeutsche Netzgesellschaft Strom mbH
BNA0978 | Société Electrique de l'Our S.A. | PSW Vianden | L -9401 | Vianden | B.P. 2 | Luxemburg | Maschine 6 | Hydro mountain / pumped storage | 1964 | in Betrieb | Pumpspeicher |  |  | Pumpspeicher | Nein | Nein | 100 | 106.92 | Niederstedem | 220 | Amprion GmbH
BNA0979 | Société Electrique de l'Our S.A. | PSW Vianden | L -9401 | Vianden | B.P. 2 | Luxemburg | Maschine 7 | Hydro mountain / pumped storage | 1964 | in Betrieb | Pumpspeicher |  |  | Pumpspeicher | Nein | Nein | 100 | 106.92 | Niederstedem | 220 | Amprion GmbH
BNA0980 | Société Electrique de l'Our S.A. | PSW Vianden | L -9401 | Vianden | B.P. 2 | Luxemburg | Maschine 8 | Hydro mountain / pumped storage | 1963 | in Betrieb | Pumpspeicher |  |  | Pumpspeicher | Nein | Nein | 100 | 106.92 | Niederstedem | 220 | Amprion GmbH
BNA0981 | Société Electrique de l'Our S.A. | PSW Vianden | L -9401 | Vianden | B.P. 2 | Luxemburg | Maschine 9 | Hydro mountain / pumped storage | 1964 | in Betrieb | Pumpspeicher |  |  | Pumpspeicher | Nein | Nein | 100 | 106.92 | Niederstedem | 220 | Amprion GmbH
BNA0982 | Société Electrique de l'Our S.A. | PSW Vianden | L -9401 | Vianden | B.P. 2 | Luxemburg | Maschine 1 | Hydro mountain / pumped storage | 1962 | in Betrieb | Pumpspeicher |  |  | Pumpspeicher | Nein | Nein | 100 | 106.92 | Bauler | 220 | Amprion GmbH
BNA0983 | Société Electrique de l'Our S.A. | PSW Vianden | L -9401 | Vianden | B.P. 2 | Luxemburg | Maschine 2 | Hydro mountain / pumped storage | 1962 | in Betrieb | Pumpspeicher |  |  | Pumpspeicher | Nein | Nein | 100 | 106.92 | Bauler | 220 | Amprion GmbH
BNA0984 | Société Electrique de l'Our S.A. | PSW Vianden | L -9401 | Vianden | B.P. 2 | Luxemburg | Maschine 3 | Hydro mountain / pumped storage | 1963 | in Betrieb | Pumpspeicher |  |  | Pumpspeicher | Nein | Nein | 100 | 106.92 | Bauler | 220 | Amprion GmbH
BNA0985 | Société Electrique de l'Our S.A. | PSW Vianden | L -9401 | Vianden | B.P. 2 | Luxemburg | Maschine 4 | Hydro mountain / pumped storage | 1963 | in Betrieb | Pumpspeicher |  |  | Pumpspeicher | Nein | Nein | 100 | 106.92 | Bauler | 220 | Amprion GmbH
BNA0986 | Société Electrique de l'Our S.A. | PSW Vianden | L -9401 | Vianden | B.P. 2 | Luxemburg | Maschine 5 | Hydro mountain / pumped storage | 1963 | in Betrieb | Pumpspeicher |  |  | Pumpspeicher | Nein | Nein | 100 | 106.92 | Niederstedem | 220 | Amprion GmbH
BNA0987 | Société Electrique de l'Our S.A. | PSW Vianden | L -9401 | Vianden | B.P. 2 | Luxemburg | Maschine 10 | Hydro mountain / pumped storage | 1975 | in Betrieb | Pumpspeicher |  |  | Pumpspeicher | Nein | Nein | 196 | 209.5632 | Niederstedem | 220 | Amprion GmbH
BNA0988 | CHORUS CleanTech GmbH & Co. Solarpark Vilseck KG |  | 92249 | Vilseck |  | Bayern |  | Solar PV | 2010 | in Betrieb | Solare Strahlungsenergie |  |  | Solare Strahlungsenergie | Ja | Nein | 10 | 10.017 |  | HS/MS | Bayernwerk AG
BNA0989 | Steag GmbH | KW West | 46563 | Voerde | Frankfurter Str. 430 | Nordrhein-Westfalen | West 2 | Steam turbine - Coal | 1971 | Endgültig Stillgelegt 2017 (mit StA) | Steinkohle |  |  | Steinkohle | Nein | Nein | 318 | 350 | 220 kV Schaltanlage Möllen | 220 | Amprion GmbH
BNA0990 | Steag GmbH | KW West | 46562 | Voerde | Frankfurter Str. 430 | Nordrhein-Westfalen | West 1 | Steam turbine - Coal | 1971 | Endgültig Stillgelegt 2017 (mit StA) | Steinkohle |  |  | Steinkohle | Nein | Nein | 322 | 350 | 220 kV Schaltanlage Möllen | 220 | Amprion GmbH
BNA0991 | RWE Generation SE | KW Voerde | 46562 | Voerde | Frankfurter Str 430 | Nordrhein-Westfalen | Block A | Steam turbine - Coal | 1982 | Endgültig Stillgelegt 2017 (mit StA) | Steinkohle |  |  | Steinkohle | Nein | Nein | 695 | 761 | UA Möllen | 380 | Amprion GmbH |  | 1.095
BNA0992 | RWE Generation SE | KW Voerde | 46563 | Voerde | Frankfurter Str 430 | Nordrhein-Westfalen | Block B | Steam turbine - Coal | 1985 | Endgültig Stillgelegt 2017 (mit StA) | Steinkohle |  |  | Steinkohle | Nein | Nein | 695 | 761 | UA Möllen | 380 | Amprion GmbH
BNA0993 | Uniper Kraftwerke GmbH | Irsching | 85088 | Vohburg |  | Bayern | 3 | Steam turbine - Oil | 1974 | Netzreserve | Mineralölprodukte | HEL |  | Mineralölprodukte | Nein | Nein | 415 | 440 | Irsching | 380 | TenneT TSO GmbH
BNA0994 | Uniper Kraftwerke GmbH | Gemeinschaftskraftwerk Irsching | 85088 | Vohburg |  | Bayern | 5 | CCGT | 2010 | Netzreserve | Erdgas |  |  | Erdgas | Nein | Nein | 846 | 860 | Irsching | 380 | TenneT TSO GmbH
BNA0995 | Uniper Kraftwerke GmbH | Ulrich Hartmann (Irsching) | 85088 | Vohburg |  | Bayern | 4 | CCGT | 2011 | Netzreserve | Erdgas |  |  | Erdgas | Nein | Nein | 561 | 569 | Irsching | 380 | TenneT TSO GmbH
BNA0996 | Donau-Wasserkraft AG | Vohburg | 85088 | Vohburg |  | Bayern | entfällt | Hydro river | 1992 | in Betrieb | Laufwasser |  |  | Laufwasser | Nein | Nein | 23.3 | 23.533 | loco Kraftwerk | 110, 16,7 Hz | DB Energie GmbH
BNA0997 | STEAG New Energies GmbH | HKW Fenne, Grubengaskraftwerk | 66333 | Völklingen-Fenne |  | Saarland | Gasmotorenanlage Fenne | Steam turbine - Coal | 2003 | in Betrieb | Grubengas |  |  | Grubengas | Ja | Ja | 42 | 42.42 |  | 10 | Steag Power Saar GmbH
BNA0998 | Steag GmbH | Modellkraftwerk | 66333 | Völklingen-Fenne | Saarbrücker Straße 135-137 | Saarland | MKV | Steam turbine - Coal | 1982 | in Betrieb | Steinkohle |  |  | Steinkohle | Nein | ja | 179 | 195 | Fenne | 110 | VSE Verteilnetz GmbH
BNA0999 | Steag GmbH | Heizkraftwerk | 66333 | Völklingen-Fenne | Saarbrücker Straße 135-137 | Saarland | HKV | Steam turbine - Coal | 1989 | in Betrieb | Steinkohle |  |  | Steinkohle | Nein | ja | 211 | 230 | Fenne | 110 | VSE Verteilnetz GmbH
BNA1000 | Windpark Vollstedt |  | 25821 | Vollstedt |  | Schleswig-Holstein |  | Wind onshore | 1997 | in Betrieb | Windenergie (Onshore-Anlage) |  |  | Windenergie (Onshore-Anlage) | Ja | Nein | 15.5 | 15.5 |  | MS | Schleswig-Holstein Netz AG
BNA1001 | Windpark Voltlage-Höckel GbR |  | 49599 | Voltlage |  | Niedersachsen |  | Wind onshore | 2006 | in Betrieb | Windenergie (Onshore-Anlage) |  |  | Windenergie (Onshore-Anlage) | Ja | Nein | 10.5 | 10.5 |  | MS | Westnetz GmbH
BNA1002 | Mitteldeutsche Braunkohlengesellschaft mbH | Wählitz | 6679 | Wählitz |  | Sachsen-Anhalt |  | Steam turbine - Lignite | 1994 | in Betrieb | Braunkohle |  |  | Braunkohle | Nein | Ja | 31 | 34.4249 | Schaltanlage Zwenkau | 110 | Mitteldeutsche Netzgesellschaft Strom mbH
BNA1003 | Schluchseewerk Aktiengesellschaft | Kraftwerk Waldshut | 79761 | Waldshut-Tiengen | Kraftwerkstraße 13 | Baden-Württemberg | Waldshut | Hydro mountain / pumped storage | 1951 | in Betrieb | Pumpspeicher |  |  | Pumpspeicher | Nein | Nein | 150 | 160.38 | Gurtweil | 110 | Netze BW GmbH
BNA1004 | EnBW Energie Baden-Württemberg AG | Kraftwerk Walheim | 74399 | Walheim | Mühlstraße | Baden-Württemberg | WAL GT D | Gas turbine - oil | 1981 | in Betrieb | Mineralölprodukte |  |  | Mineralölprodukte | Nein | Nein | 136 | 136.35 | Walheim | 110 | Netze BW GmbH
BNA1005 | EnBW Energie Baden-Württemberg AG | Kraftwerk Walheim | 74399 | Walheim | Mühlstraße | Baden-Württemberg | WAL 1 | Steam turbine - Coal | 1964 | Netzreserve | Steinkohle |  |  | Steinkohle | Nein | Nein | 96 | 103 | Walheim | 110 | Netze BW GmbH
BNA1006 | EnBW Energie Baden-Württemberg AG | Kraftwerk Walheim | 74399 | Walheim | Mühlstraße | Baden-Württemberg | WAL 2 | Steam turbine - Coal | 1967 | Netzreserve | Steinkohle |  |  | Steinkohle | Nein | Nein | 148 | 153 | Walheim | 110 | Netze BW GmbH
BNA1007a | Allgäuer Überlandwerk GmbH | SKW Gasturbine | 87448 | Waltenhofen-Veits | 13 | Bayern | SKW Gasturbine | Gas turbine - oil | 1988 | in Betrieb | Mineralölprodukte | Leichtes Heizöl |  | Mineralölprodukte | Nein | Nein | 24 | 24.24 | UW Au | 110 | AllgäuNetz GmbH & Co. KG
BNA1007b | Allgäuer Überlandwerk GmbH | SKW Diesel | 87448 | Waltenhofen-Veits | 13 | Bayern | SKW Diesel | Diesel engine | 1978 | in Betrieb | Mineralölprodukte |  |  | Mineralölprodukte | Nein | Nein | 10.5 | 11.025 | UW Au | 20 | AllgäuNetz GmbH & Co. KG |  | 1.05
BNA1008 | Stadtwerke München GmbH | Uppenborn 1 | 85368 | Wang |  | Bayern | 1 | Hydro river | 1930 | in Betrieb | Laufwasser |  |  | Laufwasser | Nein | Nein | 25 | 25.25 | Schaltstelle Leitzachwerk | 110 | SWM Infrastruktur GmbH
BNA1009 | Bassens Windpark GmbH & Co KG |  | 26434 | Wangerland |  | Niedersachsen |  | Wind onshore | 1996 | in Betrieb | Windenergie (Onshore-Anlage) |  |  | Windenergie (Onshore-Anlage) | Ja | Nein | 20.4 | 20.4 |  | MS | EWE NETZ GmbH
BNA1010 | Windpark am süßen See Verwaltung GmbH |  | 6318 | Wansleben am See |  | Sachsen-Anhalt |  | Wind onshore | 2002 | in Betrieb | Windenergie (Onshore-Anlage) |  |  | Windenergie (Onshore-Anlage) | Ja | Nein | 12 | 12 |  | MS | Mitteldeutsche Netzgesellschaft Strom mbH
BNA1011 | Breeze Three Energy GmbH & Co. KG | Windpark Waldhausen | 73433 | Aalen |  | Baden-Württemberg |  | Wind onshore | 2006 | in Betrieb | Windenergie (Onshore-Anlage) |  |  | Windenergie (Onshore-Anlage) | Ja | Nein | 14 | 14 | DE0010107343300000000000000287689 & DE 0010107343300000000000000690 | 20 | Netzgesellschaft Ostwürttemberg DonauRies GmbH
BNA1013 | VERBUND-Innkraftwerke GmbH | Wasserburg | 83512 | Wasserburg | Innwerkstr. 15 | Bayern |  | Hydro river | 1938 | in Betrieb | Laufwasser |  |  | Laufwasser | Nein | Nein | 24.1 | 24.341 | UW Wasserburg | 110 | Bayernwerk AG
BNA1014 | GENERALRENEWABLES GMBH & CO. KG | Windpark Dardesheim-Druiberg | 38871 | Wasserleben |  | Sachsen-Anhalt |  | Wind onshore | 2004 | in Betrieb | Windenergie (Onshore-Anlage) |  |  | Windenergie (Onshore-Anlage) | Ja | Nein | 66.6 | 68.5 | UW Wasserleben Wind | HS | HSN Magdeburg GmbH
BNA1015 | Vattenfall Hamburg Wärme GmbH | Wedel | 22880 | Wedel |  | Schleswig-Holstein | GT A | Gas turbine - oil | 1972 | in Betrieb | Mineralölprodukte |  |  | Mineralölprodukte | Nein | Nein | 50.5 | 55 | Wedel | 110 | Stromnetz Hamburg GmbH
BNA1016 | Vattenfall Hamburg Wärme GmbH | Wedel | 22880 | Wedel |  | Schleswig-Holstein | GT B | Gas turbine - oil | 1972 | in Betrieb | Mineralölprodukte |  |  | Mineralölprodukte | Nein | Nein | 50.5 | 55 | Wedel | 110 | Stromnetz Hamburg GmbH
BNA1017 | Windpark Weener Verwaltungs-GmbH |  | 26826 | Weener |  | Niedersachsen |  | Wind onshore | 1998 | in Betrieb | Windenergie (Onshore-Anlage) |  |  | Windenergie (Onshore-Anlage) | Ja | Nein | 21.5 | 21.45 |  | HS/MS | EWE NETZ GmbH
BNA1018 | Windpark Weenermoor Netzbetriebs-GbR mbH |  | 26826 | Weener |  | Niedersachsen |  | Wind onshore | 1998 | in Betrieb | Windenergie (Onshore-Anlage) |  |  | Windenergie (Onshore-Anlage) | Ja | Nein | 19.5 | 19.5 |  | HS/MS | EWE NETZ GmbH
BNA1019 | Schluchseewerk Aktiengesellschaft | Wehr | 79664 | Wehr | Todtmooserstr. 150 | Baden-Württemberg | Wehr | Hydro mountain / pumped storage | 1975 | in Betrieb | Pumpspeicher |  |  | Pumpspeicher | Nein | Nein | 910 | 972.972 | Kühmoos | 380 | Amprion/Transnet BW
BNA1020 | RWE Power AG | MVA Weisweiler | 52249 | Weisweiler |  | Nordrhein-Westfalen | MVA | Steam turbine - Waste | 1996 | in Betrieb | Abfall |  |  | Abfall | Nein | Ja | 27 | 29.7 | Zukunft | 110 | Westnetz GmbH
BNA1021 | RWE Power AG | Weisweiler | 52249 | Eschweiler-Weisweiler |  | Nordrhein-Westfalen | C | Steam turbine - Lignite | 1955 | Endgültig Stillgelegt 2012 (ohne StA) | Braunkohle |  |  | Braunkohle | Nein | Ja | 123 | 150 | Oberzier | 380 | Amprion GmbH
BNA1022 | RWE Power AG | Weisweiler | 52249 | Eschweiler-Weisweiler |  | Nordrhein-Westfalen | D | Steam turbine - Lignite | 1959 | Endgültig Stillgelegt 2012 (ohne StA) | Braunkohle |  |  | Braunkohle | Nein | Nein | 135 | 150 | Oberzier | 380 | Amprion GmbH
BNA1023 | RWE Power AG | Weisweiler | 52249 | Eschweiler-Weisweiler |  | Nordrhein-Westfalen | G_VGT | Gas turbine | 2006 | in Betrieb | Erdgas |  |  | Erdgas | Nein | Nein | 200 | 274.72 | Zukunft | 110 | Westnetz GmbH
BNA1024 | RWE Power AG | Weisweiler | 52249 | Eschweiler-Weisweiler |  | Nordrhein-Westfalen | H_VGT | Gas turbine | 2006 | in Betrieb | Erdgas |  |  | Erdgas | Nein | Nein | 200 | 274.72 | Zukunft | 110 | Westnetz GmbH
BNA1025 | RWE Power AG | Weisweiler | 52249 | Eschweiler-Weisweiler |  | Nordrhein-Westfalen | E | Steam turbine - Lignite | 1965 | in Betrieb | Mehrere Energieträger | Braunkohle | Klärschlamm | Braunkohle | Nein | Nein | 321 | 315 | Zukunft | 110 | Westnetz GmbH
BNA1026 | RWE Power AG | Weisweiler | 52249 | Eschweiler-Weisweiler |  | Nordrhein-Westfalen | F | Steam turbine - Lignite | 1967 | in Betrieb | Mehrere Energieträger | Braunkohle | Klärschlamm | Braunkohle | Nein | Nein | 321 | 315 | Oberzier (380kV), Zukunft (110kV) | 380, 110 | Amprion GmbH, Westnetz GmbH
BNA1027 | RWE Power AG | Weisweiler | 52249 | Eschweiler-Weisweiler |  | Nordrhein-Westfalen | G | Steam turbine - Lignite | 1974 | in Betrieb | Mehrere Energieträger | Braunkohle | Erdgas / Papierschlamm | Braunkohle | Nein | Ja | 663 | 870 | Oberzier | 380 | Amprion GmbH |  | 1.3122
BNA1028 | RWE Power AG | Weisweiler | 52249 | Eschweiler-Weisweiler |  | Nordrhein-Westfalen | H | Steam turbine - Lignite | 1975 | in Betrieb | Mehrere Energieträger | Braunkohle | Erdgas / Papierschlamm | Braunkohle | Nein | Ja | 656 | 870 | Oberzier | 380 | Amprion GmbH |  | 1.3262
BNA1029 | UW Wellen Betreiber GbR c/o Germania Windpark GmbH & Co. KG |  | 39167 | Wellen |  | Sachsen-Anhalt |  | Wind onshore | 2002 | in Betrieb | Windenergie (Onshore-Anlage) |  |  | Windenergie (Onshore-Anlage) | Ja | Nein | 15 | 15 |  | MS | Avacon AG
BNA1030 | Windpark Ochtmersleben OHG |  | 39167 | Wellen |  | Sachsen-Anhalt |  | Wind onshore | 2006 | in Betrieb | Windenergie (Onshore-Anlage) |  |  | Windenergie (Onshore-Anlage) | Ja | Nein | 10 | 10 |  | MS | Avacon AG
BNA1031 | Vattenfall Wasserkraft GmbH & Co.KG | Wendefurth | 38889 | Wendefurth | Hangstraße | Sachsen-Anhalt | PSS A | Hydro mountain / pumped storage | 1967 | in Betrieb | Pumpspeicher |  |  | Pumpspeicher | Nein | Nein | 79.7 | 42.6076 | Hüttenrode | 110 | HSN Magdeburg GmbH
BNA1032 | Vattenfall Wasserkraft GmbH & Co.KG | Wendefurth | 38889 | Wendefurth | Hangstraße | Sachsen-Anhalt | PSS B | Hydro mountain / pumped storage | 1968 | in Betrieb | Pumpspeicher |  |  | Pumpspeicher | Nein | Nein |  | 42.6076 | Hüttenrode | 110 | HSN Magdeburg GmbH
BNA1033 | Breeze Two Energy GmbH & Co. KG |  | 97956 | Werbach |  | Baden-Württemberg |  | Wind onshore | 2007 | in Betrieb | Windenergie (Onshore-Anlage) |  |  | Windenergie (Onshore-Anlage) | Ja | Nein | 18 | 18 |  | MS | Netze BW GmbH
BNA1034 | Windpark Niederer Fläming GmbH & Co. KG / c.o. BEC Energie Consult GmbH |  | 14913 | Werbig |  | Brandenburg |  | Wind onshore | 2006 | in Betrieb | Windenergie (Onshore-Anlage) |  |  | Windenergie (Onshore-Anlage) | Ja | Nein | 16 | 16 |  | HöS | 50Hertz Transmission GmbH
BNA1035 | Mark-E AG | Kraftwerk Werdohl-Elverlingsen | 58791 | Werdohl |  | Nordrhein-Westfalen | E3 | Steam turbine - Coal | 1971 | Endgültig Stillgelegt 2014 (mit StA) | Steinkohle |  |  | Steinkohle | Nein | Nein | 186 | 200 | U 104 | 110 | Enervie AssetNetWork GmbH
BNA1036 | Mark-E AG | Kraftwerk Werdohl-Elverlingsen | 58791 | Werdohl |  | Nordrhein-Westfalen | E 1/2 | Gas turbine - oil | 1975 | Vorläufig Stillgelegt (mit StA) | Mineralölprodukte | Leichtes Heizöl |  | Mineralölprodukte | Nein | Nein | 206 | 208.06 | U 204 | 220 | Enervie AssetNetWork GmbH
BNA1037 | Mark-E AG | Kraftwerk Werdohl-Elverlingsen | 58791 | Werdohl |  | Nordrhein-Westfalen | E4 | Steam turbine - Coal | 1982 | in Betrieb | Mehrere Energieträger | Steinkohle | Tiermehl, SBS | Steinkohle | Nein | Nein | 310 | 321 | U205 | 220 | Enervie AssetNetWork GmbH
BNA1038 | WP Wergzahna GmbH & Co. KG |  | 14913 | Wergzahna |  | Brandenburg |  | Wind onshore | 2009 | in Betrieb | Windenergie (Onshore-Anlage) |  |  | Windenergie (Onshore-Anlage) | Ja | Nein | 10.6 | 10.6 |  | HöS | 50Hertz Transmission GmbH
BNA1039 | RWE Generation SE | Gersteinwerk | 59368 | Werne |  | Nordrhein-Westfalen | F1 | Gas turbine | 1973 | in Betrieb | Erdgas |  |  | Erdgas | Nein | Nein | 55 | 55.55 | Gersteinwerk | 110 | Westnetz GmbH
BNA1040 | RWE Generation SE | Gersteinwerk | 59368 | Werne |  | Nordrhein-Westfalen | G1 | Steam turbine - Gas | 1973 | in Betrieb | Erdgas |  |  | Erdgas | Nein | Nein | 55 | 58.0461 | Gersteinwerk | 110 | Westnetz GmbH
BNA1041 | RWE Generation SE | Gersteinwerk | 59368 | Werne |  | Nordrhein-Westfalen | H1 | Gas turbine | 1973 | in Betrieb | Erdgas |  |  | Erdgas | Nein | Nein | 55 | 55.55 | Gersteinwerk | 110 | Westnetz GmbH
BNA1042 | RWE Generation SE | Gersteinwerk | 59368 | Werne |  | Nordrhein-Westfalen | I1 | Gas turbine | 1973 | in Betrieb | Erdgas |  |  | Erdgas | Nein | Nein | 55 | 55.55 | Gersteinwerk | 110 | Westnetz GmbH
BNA1043 | RWE Generation SE | Gersteinwerk | 59368 | Werne |  | Nordrhein-Westfalen | I2 | Steam turbine - Gas | 1973 | Vorläufig Stillgelegt (mit StA) | Erdgas |  |  | Erdgas | Nein | Nein | 355 | 374.6615 | Gersteinwerk | 220 | Amprion GmbH |  | 1.0554
BNA1044 | RWE Generation SE | Gersteinwerk | 59368 | Werne |  | Nordrhein-Westfalen | F2 | Steam turbine - Gas | 1973 | Vorläufig Stillgelegt (mit StA) | Erdgas |  |  | Erdgas | Nein | Nein | 355 | 374.6615 | Gersteinwerk | 220 | Amprion GmbH |  | 1.0554
BNA1045 | RWE Generation SE | Gersteinwerk | 59368 | Werne |  | Nordrhein-Westfalen | G2 | Steam turbine - Gas | 1973 | in Betrieb | Erdgas |  |  | Erdgas | Nein | Nein | 355 | 374.6615 | Gersteinwerk | 220 | Amprion GmbH
BNA1046a | RWE Generation SE | Gersteinwerk | 59368 | Werne |  | Nordrhein-Westfalen | K2 | Steam turbine - Coal | 1984 | in Betrieb | Steinkohle |  |  | Steinkohle | Nein | Nein | 614 | 658 | Gersteinwerk (380kV), Gersteinwerk (110kV) und Münster (110kV) | 380, 110 | Amprion GmbH, Westnetz GmbH
BNA1046b | RWE Generation SE | Gersteinwerk | 59368 | Werne |  | Nordrhein-Westfalen | K1 | Steam turbine - Gas | 1984 | in Betrieb | Erdgas |  |  | Erdgas | Nein | Nein | 112 | 121.2165 | Gersteinwerk (110kV) und Bockum-Hövel (110kV) | 110 | Westnetz GmbH
BNA1047 | Breeze Three Energy GmbH & Co. KG | Windpark Wertheim | 97877 | Wertheim |  | Baden-Württemberg |  | Wind onshore | 2002 | in Betrieb | Windenergie (Onshore-Anlage) |  |  | Windenergie (Onshore-Anlage) | Ja | Nein | 10.5 | 10.5 | DE00067897877LA000000000000005697 | 20 | Stadtwerke Wertheim GmbH
BNA1048 |  |  | 39448 | Westeregeln |  | Sachsen-Anhalt |  | Wind onshore | 2002 | in Betrieb | Windenergie (Onshore-Anlage) |  |  | Windenergie (Onshore-Anlage) | Ja | Nein | 42 | 42 |  | MS | Avacon AG
BNA1049 |  |  | 39448 | Westeregeln |  | Sachsen-Anhalt |  | Wind onshore | 2001 | in Betrieb | Windenergie (Onshore-Anlage) |  |  | Windenergie (Onshore-Anlage) | Ja | Nein | 16.2 | 16.2 |  | MS | Avacon AG
BNA1050 | Windpark Norderland Verwaltgungs- und Beteiligungs GmbH |  | 26556 | Westerholt |  | Niedersachsen |  | Wind onshore | 1997 | in Betrieb | Windenergie (Onshore-Anlage) |  |  | Windenergie (Onshore-Anlage) | Ja | Nein | 49.5 | 49.5 |  | HS/MS | EWE NETZ GmbH
BNA1051 | K/S Hydrovind VI |  | 29386 | Wettendorf-Bottendorf |  | Niedersachsen |  | Wind onshore | 2007 | in Betrieb | Windenergie (Onshore-Anlage) |  |  | Windenergie (Onshore-Anlage) | Ja | Nein | 20 | 20 |  | HS | LSW Netz GmbH & Co. KG
BNA1053 | Bürger-Windpark Wiemersdorf GmbH |  | 24647 | Wiemersdorf |  | Schleswig-Holstein |  | Wind onshore | 2010 | in Betrieb | Windenergie (Onshore-Anlage) |  |  | Windenergie (Onshore-Anlage) | Ja | Nein | 17.5 | 17.5 |  | MS | Schleswig-Holstein Netz AG
BNA1054 | Windpark Wiemersdorf GmbH & Co. KG |  | 24649 | Wiemersdorf |  | Schleswig-Holstein |  | Wind onshore | 2001 | in Betrieb | Windenergie (Onshore-Anlage) |  |  | Windenergie (Onshore-Anlage) | Ja | Nein | 12.3 | 12.3 |  | MS | Schleswig-Holstein Netz AG
BNA1055 | InfraServ GmbH & Co. Wiesbaden KG | Wi-Biebrich | 65203 | Wiesbaden |  | Hessen | Block 2 | Steam turbine - Biomass | 2003 / 2006 | in Betrieb | Biomasse | Altholz | Erdgas | Biomasse | Ja | Ja | 6.7 | 7.2159 | Station 25,G347 | 10 | InfraServ GmbH & Co. Wiesbaden KG
BNA1056 | InfraServ GmbH & Co. Wiesbaden KG | Wi-Biebrich | 65203 | Wiesbaden |  | Hessen | Block 1 | Gas turbine | 2003 / 2006 | in Betrieb | Erdgas | Erdgas | Klärgas | Erdgas | Nein | Ja | 25 | 25.2652 | Station 25,G347 | 10 | InfraServ GmbH & Co. Wiesbaden KG
BNA1057 | DIF Windpark Wiesmoor GmbH & Co. KG |  | 26639 | Wiesmoor |  | Niedersachsen |  | Wind onshore | 2000 | in Betrieb | Windenergie (Onshore-Anlage) |  |  | Windenergie (Onshore-Anlage) | Ja | Nein | 19.8 | 19.8 |  | HS/MS | EWE NETZ GmbH
BNA1058 |  |  | 26639 | Wiesmoor |  | Niedersachsen |  | Wind onshore | 2003 | in Betrieb | Windenergie (Onshore-Anlage) |  |  | Windenergie (Onshore-Anlage) | Ja | Nein | 18.6 | 18.6 |  | HS/MS | EWE NETZ GmbH
BNA1059 | EBV WP Düngstrup GmbH & Co. Betriebs KG |  | 27793 | Wildeshausen |  | Niedersachsen |  | Wind onshore | 2000 | in Betrieb | Windenergie (Onshore-Anlage) |  |  | Windenergie (Onshore-Anlage) | Ja | Nein | 10.4 | 10.4 |  | MS | EWE NETZ GmbH
BNA1060 | Uniper Kraftwerke GmbH | Wilhelmshaven | 26386 | Wilhelmshaven |  | Niedersachsen | GT | Gas turbine - oil | 1973 | in Betrieb | Mineralölprodukte |  |  | Mineralölprodukte | Nein | Nein | 56 | 56.56 | Rüstersiel | 110 | Avacon AG
BNA1061 | Uniper Kraftwerke GmbH | Wilhelmshaven | 26386 | Wilhelmshaven |  | Niedersachsen | 1 | Steam turbine - Coal | 1976 | in Betrieb | Steinkohle |  |  | Steinkohle | Nein | Nein | 757 | 788.14 | Maade | 220 | TenneT TSO GmbH |  | 1.0411
BNA1062 | Abrechnungsstelle Windpark Willenscharen-Brokstedt GBR |  | 24616 | Willenscharen |  | Schleswig-Holstein |  | Wind onshore | 1999 | in Betrieb | Windenergie (Onshore-Anlage) |  |  | Windenergie (Onshore-Anlage) | Ja | Nein | 13.2 | 13.2 |  | MS | Schleswig-Holstein Netz AG
BNA1063 | e.n.o. Windpark GmbH & Co. Wilmersdorf KG |  | 16928 | Wilmersdorf |  | Brandenburg |  | Wind onshore | 2003 | in Betrieb | Windenergie (Onshore-Anlage) |  |  | Windenergie (Onshore-Anlage) | Ja | Nein | 13.5 | 13.5 |  | HöS/HS | 50Hertz Transmission GmbH
BNA1064 | Windpark Wilstedt GmbH & Co. KG |  | 27412 | Wilstedt |  | Niedersachsen |  | Wind onshore | 2009 | in Betrieb | Windenergie (Onshore-Anlage) |  |  | Windenergie (Onshore-Anlage) | Ja | Nein | 18 | 18 |  | HS/MS | EWE NETZ GmbH
BNA1065 | Eigentümergemeinschaft 4. Volkswind GmbH & Co. KG und Spradau Wind Betriebs GmbH & Co. KG |  | 27243 | Winkelsett |  | Niedersachsen |  | Wind onshore | 2006 | in Betrieb | Windenergie (Onshore-Anlage) |  |  | Windenergie (Onshore-Anlage) | Ja | Nein | 13.8 | 13.8 |  | HS | Avacon AG
BNA1066 | RWE Vertrieb AG | Wintrich | 54487 | Wintrich |  | Rheinland-Pfalz |  | Hydro river | 1965 | in Betrieb | Laufwasser |  |  | Laufwasser | Nein | Nein | 20 | 20.2 |  | 20 | Westnetz GmbH
BNA1067 |  |  | 26409 | Wittmund |  | Niedersachsen |  | Wind onshore | 2005 | in Betrieb | Windenergie (Onshore-Anlage) |  |  | Windenergie (Onshore-Anlage) | Ja | Nein | 14 | 14 |  | HS/MS | EWE NETZ GmbH
BNA1068 |  |  | 26409 | Wittmund |  | Niedersachsen |  | Wind onshore | 1999 | in Betrieb | Windenergie (Onshore-Anlage) |  |  | Windenergie (Onshore-Anlage) | Ja | Nein | 12.5 | 12.5 |  | HS/MS | EWE NETZ GmbH
BNA1069 |  |  | 26409 | Wittmund |  | Niedersachsen |  | Wind onshore | 2005 | in Betrieb | Windenergie (Onshore-Anlage) |  |  | Windenergie (Onshore-Anlage) | Ja | Nein | 12 | 12 |  | HS/MS | EWE NETZ GmbH
BNA1070 |  |  | 26409 | Wittmund |  | Niedersachsen |  | Wind onshore | 2005 | in Betrieb | Windenergie (Onshore-Anlage) |  |  | Windenergie (Onshore-Anlage) | Ja | Nein | 10 | 10 |  | MS | EWE NETZ GmbH
BNA1071 | Schluchseewerk Aktiengesellschaft | Witznau | 79777 | Witznau | Schwarzatalstr.5 | Baden-Württemberg | Witznau | Hydro mountain / pumped storage | 1943 | in Betrieb | Pumpspeicher |  |  | Pumpspeicher | Nein | Nein | 220 | 235.224 | Tiengen / Gurtweil | 110 | Amprion/Transnet BW
BNA1072 |  |  | 17326 | Woddow |  | Brandenburg |  | Wind onshore | 2007 | in Betrieb | Windenergie (Onshore-Anlage) |  |  | Windenergie (Onshore-Anlage) | Ja | Nein | 10 | 10 |  | HöS | 50Hertz Transmission GmbH
BNA1073 | WKN Windkraft Nord GmbH & Co. Windpark Wöhrden I KG; WKN Windkraft Nord GmbH & Co. Windpark Wöhrden II KG |  | 25797 | Wöhrden |  | Schleswig-Holstein |  | Wind onshore | 1998 | in Betrieb | Windenergie (Onshore-Anlage) |  |  | Windenergie (Onshore-Anlage) | Ja | Nein | 14.3 | 14.34 |  | MS | Schleswig-Holstein Netz AG
BNA1074 | envia THERM GmbH | Spitzenlastkraftwerk Wolfen | 6766 | Wolfen |  | Sachsen-Anhalt |  | Gas turbine | 1997 | in Betrieb | Erdgas |  |  | Erdgas | Nein | Nein | 40 | 40.4 | UW Wolfen/Filmfabrik | 110 | Mitteldeutsche Netzgesellschaft Strom mbH
BNA1075a | Volkswagen AG | HKW Nord | 38436 | Wolfsburg |  | Niedersachsen | Generator A | Steam turbine - Coal | 2000 | in Betrieb | Mehrere Energieträger | Steinkohle | Erdgas, Mineralöl | Steinkohle | Nein | Ja | 61.5 | 66.5608 | UW West | 50 | VW Kraftwerk GmbH
BNA1075b | Volkswagen AG | HKW Nord | 38436 | Wolfsburg |  | Niedersachsen | Generator B | Steam turbine - Coal | 2000 | in Betrieb | Mehrere Energieträger | Steinkohle | Erdgas, Mineralöl | Steinkohle | Nein | Ja | 61.5 | 66.5608 | UW Ost | 50 | VW Kraftwerk GmbH
BNA1076a | Volkswagen AG | HKW West | 38436 | Wolfsburg |  | Niedersachsen | Block 1 | Steam turbine - Coal | 1985 | in Betrieb | Steinkohle |  |  | Steinkohle | Nein | Ja | 138.5 | 153 | UW Wolfsburg | 110 | VW Kraftwerk GmbH
BNA1076b | Volkswagen AG | HKW West | 38436 | Wolfsburg |  | Niedersachsen | Block 2 | Steam turbine - Coal | 1985 | in Betrieb | Steinkohle |  |  | Steinkohle | Nein | Ja | 138.5 | 153 | UW Wolfsburg | 110 | VW Kraftwerk GmbH
BNA1077a | New Breeze GmbH & Co. Wind Wörrstadt KG | Windpark Wörrstadt-Ost | 55286 | Wörrstadt |  | Rheinland-Pfalz |  | Wind onshore | 2011 | in Betrieb | Windenergie (Onshore-Anlage) |  |  | Windenergie (Onshore-Anlage) | Ja | Nein | 11.5 | 11.5 | Übergabestation Schornsheim 9 Strecke juwi | 110 | EWR Netz GmbH
BNA1077b | New Breeze GmbH & Co. Wind Wörrstadt KG | New Breeze GmbH & Co. Wind Wörrstadt KG | 55286 | Wörrstadt |  | Rheinland-Pfalz |  | Wind onshore | 2009 | in Betrieb | Windenergie (Onshore-Anlage) |  |  | Windenergie (Onshore-Anlage) | Ja | Nein | 15.7 | 16 | Übergabestation Wörrstadt 48 | 20 | EWR Netz GmbH
BNA1078 | Palm Power GmbH & Co. KG | HKW Wörth | 76744 | Wörth | Am Oberwald 2 | Rheinland-Pfalz |  | Gas turbine | 2008 | in Betrieb | Mehrere Energieträger | Erdgas | Reststoffe | Erdgas | Nein | Ja | 59 | 59.59 | Übergabestation Palm Wörth | 110 | Pfalzwerke Netz AG
BNA1079 | Windkraftwerk Wremen GmbH & Co. KG; Energiekontor Windkraft GmbH & Co. WP Wremen-Grauwallkan. KG |  | 27638 | Wremen |  | Niedersachsen |  | Wind onshore | 1994 | in Betrieb | Windenergie (Onshore-Anlage) |  |  | Windenergie (Onshore-Anlage) | Ja | Nein | 22 | 22 |  | HS/MS | EWE NETZ GmbH
BNA1080 | saferay holding GmbH | PVA Wülknitz | 1609 | Wülknitz | Siedlung 1a | Sachsen |  | Solar PV | 2010 | in Betrieb | Solare Strahlungsenergie |  |  | Solare Strahlungsenergie | Ja | Nein | 11.2 | 11.2 | UW Zeithain | 20 | ENSO Netz GmbH
BNA1081 | Netzbetrieb Windpark Wülknitz GbR |  | 1609 | Wülknitz |  | Sachsen |  | Wind onshore | 2001 | in Betrieb | Windenergie (Onshore-Anlage) |  |  | Windenergie (Onshore-Anlage) | Ja | Nein | 10.2 | 10.2 |  | HS/MS | ENSO Netz GmbH
BNA1082 | WSW Energie & Wasser AG | HKW Barmen | 42275 | Wuppertal |  | Nordrhein-Westfalen | Block 1 | Gas turbine | 2005 | in Betrieb | Erdgas |  |  | Erdgas | Nein | Ja | 82 | 82.82 |  | 110 | WSW Netz GmbH
BNA1083 | WSW Energie & Wasser AG | Spitzenlastanlage Barmen | 42275 | Wuppertal |  | Nordrhein-Westfalen | Block 2 | Gas turbine - oil | 2008 | in Betrieb | Mineralölprodukte |  |  | Mineralölprodukte | Nein | Nein | 60 | 60.6 |  | 110 | WSW Netz GmbH
BNA1084 | WSW Energie & Wasser AG | HKW Elberfeld | 42117 | Wuppertal |  | Nordrhein-Westfalen | Block 3 | Steam turbine - Coal | 1989 | in Betrieb | Steinkohle |  |  | Steinkohle | Nein | Ja | 85 | 91.9946 |  | 110 | WSW Netz GmbH
BNA1085 | Heizkraftwerk Würzburg GmbH | Heizkraftwerke an der Friedensbrücke | 97080 | Würzburg | Veitshöchheimer Str. 1 | Bayern | TSIII | Gas turbine | 1971 | in Betrieb | Erdgas |  |  | Erdgas | Nein | Ja | 23 | 23.23 | UW HKW, 20 kV-Schaltanlage, Zelle J34 | 20 | Mainfranken Netze GmbH
BNA1086 | Heizkraftwerk Würzburg GmbH | Heizkraftwerke an der Friedensbrücke | 97080 | Würzburg | Veitshöchheimer Str. 1 | Bayern | TSII | Gas turbine | 1993 | in Betrieb | Erdgas |  |  | Erdgas | Nein | Ja | 25 | 25.25 | UW HKW, 20 kV-Schaltanlage, Zelle J26 | 20 | Mainfranken Netze GmbH
BNA1087 | Heizkraftwerk Würzburg GmbH | Heizkraftwerke an der Friedensbrücke | 97080 | Würzburg | Veitshöchheimer Str. 1 | Bayern | GTII | Gas turbine | 2009 | in Betrieb | Erdgas |  |  | Erdgas | Nein | Ja | 29.5 | 29.795 | UW HKW, 110 kV-Schaltanlge, Zelle E8 | 110 | Mainfranken Netze GmbH
BNA1088 | Heizkraftwerk Würzburg GmbH | Heizkraftwerke an der Friedensbrücke | 97080 | Würzburg | Veitshöchheimer Str. 1 | Bayern | GTI | Gas turbine | 2005 | in Betrieb | Erdgas |  |  | Erdgas | Nein | Ja | 44.5 | 44.945 | UW HKW, 110 kV-Schaltanlage, Zelle E4 | 110 | Mainfranken Netze GmbH
BNA1089 | K+S AG | Zielitz | 39326 | Zielitz |  | Sachsen-Anhalt | Zielitz | Gas turbine | 1996 | in Betrieb | Erdgas |  |  | Erdgas | Nein | Ja | 52 | 85.446 | Farsleber Str. 1 | 110 | HSN Magdeburg GmbH
BNA1090 | Breeze Four Energy GmbH & Co. KG | Kladrum | 19374 | Zölkow / OT Kladrum |  | Mecklenburg-Vorpommern | Kladrum | Wind onshore | 1998 | in Betrieb | Windenergie (Onshore-Anlage) |  |  | Windenergie (Onshore-Anlage) | Ja | Nein | 13.8 | 13.8 | UW Crivitz | 110 | WEMAG Netz GmbH
BNA1091 | ENGIE Deutschland AG | Zolling | 85406 | Zolling | Leininger Str. 1 | Bayern | BMHKW | Steam turbine - Biomass | 2003 | in Betrieb | Biomasse | Altholz | HEL | Biomasse | Ja | Ja | 10 | 10.77 | 110-kV-Schaltfeld E05 / LS 173 | 110 | Bayernwerk AG
BNA1092 | ENGIE Deutschland AG | Zolling | 85406 | Zolling | Leininger Str. 1 | Bayern | GT1 & GT2 | Gas turbine - oil | 1976 | in Betrieb | Mineralölprodukte |  |  | Mineralölprodukte | Nein | Nein | 46 | 46.46 | LS 184 | 110 | Bayernwerk AG
BNA1093 | ENGIE Deutschland AG | Zolling | 85406 | Zolling | Leininger Str. 1 | Bayern | Zolling Block 5 | Steam turbine - Coal | 1986 | in Betrieb | Mehrere Energieträger | Steinkohle | Klärschlamm, HSL, HEL | Steinkohle | Nein | Ja | 472 | 474 | Feld 1 / LS 275 | 220 | TenneT TSO GmbH
BNA1094 | Smurfit Kappa Zülpich Papier GmbH | Gaskraftwerk | 53910 | Zülpich | Bessenicher Weg | Nordrhein-Westfalen | GKW | Steam turbine - Gas | 1966 | in Betrieb | Erdgas |  |  | Erdgas | Nein | Ja | 15.1 | 15.251 | Viktor Rolf | 20 | Westnetz GmbH
BNA1097 | Smurfit Kappa Zülpich Papier GmbH | Kohlekraftwerk | 53909 | Zülpich | Bessenicher Weg | Nordrhein-Westfalen | K06 | Steam turbine - Lignite | 1978 | in Betrieb | Erdgas | Braunkohlebriketts 75%, Sek.Brennstoff 20%, Biogas 5% | Rejekt + Biogas | Braunkohle | Nein | Ja | 19.5 | 15.9909 | Viktor Rolf | 20 | Westnetz GmbH
BNA1098 | Weserkraftwerk Bremen GmbH & Co. KG | Weserkraftwerk Bremen | 28207 | Bremen (Hastedt) |  | Bremen | WKB | Hydro river | 2012 | in Betrieb | Laufwasser |  |  | Laufwasser | Ja | Nein | 9.9 | 9.999 |  | 10 | Wesernetz Bremen GmbH
BNA1099 | Breloh Windenergie GmbH und Co. KG | 11 Windkraftanlagen | 59227 | Ahlen | Halene - Kampen | Nordrhein-Westfalen | 11 Windkraftanlagen 2,3 MW | Wind onshore |  | in Betrieb | Windenergie (Onshore-Anlage) |  |  | Windenergie (Onshore-Anlage) | Ja | Nein | 25.3 | 25.3 | Umspannwerk Rosendahl, Ahlen | 110 | Westnetz GmbH
BNA1100 | ENGIE WP Portfolio 2 GmbH | Windpark Alterkülz-Spesenroth | 56288 | Alterkülz-Spesenroth |  | Rheinland-Pfalz |  | Wind onshore | 2008 | in Betrieb | Windenergie (Onshore-Anlage) |  |  | Windenergie (Onshore-Anlage) | Ja | Nein | 14 | 14 |  | 20 | Westnetz GmbH
BNA1101 | ENERTRAG Aktiengesellschaft | ÜST Anklam | 17389 | Anklam | Demminer Landstrasse | Mecklenburg-Vorpommern | ÜST Anklam | Wind onshore | 1999 | in Betrieb | Windenergie (Onshore-Anlage) |  |  | Windenergie (Onshore-Anlage) | Ja | Nein | 11.6 | 11.6 | ÜST Anklam | 20 | E.DIS AG
BNA1102 | Bigge Energie GmbH & Co. KG | Bigge | 57439 | Attendorn | In der Stesse 14 | Nordrhein-Westfalen |  | Hydro mountain | 1965 | in Betrieb | Speicherwasser (ohne Pumpspeicher) |  |  | Speicherwasser (ohne Pumpspeicher) | Nein | Nein | 15 | 15.15 | Biggekraftwerk | 10 | BIGGE ENERGIE GmbH & Co. KG
BNA1103 | UPM GmbH Werk Augsburg | UPM Augsburg | 86153 | Augsburg | Georg-Heindl-Strasse 4 | Bayern | Dampfturbine 3 | Steam turbine - Gas | 1966 | Vorläufig Stillgelegt (mit StA) | Erdgas |  |  | Erdgas | Nein | Ja | 29 | 31.6615 |  | 10 | Stadtwerke Augsburg
BNA1104 | Stadtwerke Augsburg Energie GmbH | Heizkraftwerk | 86152 | Augsburg | Franziskanergasse 9 | Bayern | T2 | Steam turbine - Gas | 1976 | Netzreserve | Mehrere Energieträger | Erdgas | Heizöl | Erdgas | Nein | Ja | 20.4 | 18.18 | Station 316/318 | 10 | Netze Augsburg GmbH
BNA1105 | Thüringer Energie AG | HKW Bad Salzungen | 36433 | Bad Salzungen |  | Thüringen | HKW Bad Salzungen | Gas engine | 1994 | in Betrieb | Mehrere Energieträger | EG | HEL | Erdgas | Nein | Ja | 9.7 | 10.1 | UW Bad Salzungen | 20 | TEN Thüringer Energienetze GmbH |  | 1.0412
BNA1106 | Breeze Four Energy GmbH & Co. KG | Beeskow – Hufenfeld | 15848 | Beeskow |  | Brandenburg | Beeskow – Hufenfeld | Wind onshore | 2003 | in Betrieb | Windenergie (Onshore-Anlage) |  |  | Windenergie (Onshore-Anlage) | Ja | Nein | 14 | 14 | UW Birkholz | 110 | E.DIS AG
BNA1107 | Breeze Four Energy GmbH & Co. KG | Bergholz | 17321 | Bergholz |  | Mecklenburg-Vorpommern | Bergholz | Wind onshore | 1999 | in Betrieb | Windenergie (Onshore-Anlage) |  |  | Windenergie (Onshore-Anlage) | Ja | Nein | 12 | 12 | UW Löcknitz | 110 | E.DIS AG
BNA1108 | PD energy GmbH | PD energy GmbH | 6749 | Bitterfeld - Wolfen | Ostraße 1 | Sachsen-Anhalt |  | Steam turbine - Waste | 2010 | in Betrieb | Abfall | Abfall | Heizöl L | Abfall | Nein | ja | 9.9 | 11.1048 | Übergabestation EVIP/TRB-Anlage, Elektrolysestraße | 20 | Mitteldeutsche Netzgesellschaft Strom mbH |  | 1.1217
BNA1109 | ENERTRAG Aktiengesellschaft | UW Raguhn | 6776 | Bobbau | Gemarkung Bobbau, Flur 6, Flurstück 11 | Sachsen-Anhalt | UW Raguhn | Wind onshore | 2005 | in Betrieb | Windenergie (Onshore-Anlage) |  |  | Windenergie (Onshore-Anlage) | Ja | Nein | 16.9 | 16.9 | UW Raguhn | 110 | Mitteldeutsche Netzgesellschaft Strom mbH
BNA1110 | Zweckverband Restmüllheizkraftwerk Böblingen | Restmüllheizkraftwerk Böblingen | 71032 | Böblingen | Musbergersträßle 11 | Baden-Württemberg | Müllverbrennung | Steam turbine - Waste | 1999 | in Betrieb | Abfall |  |  | Abfall | Nein | Nein | 9.5 | 10.5496 |  | 10 | Netze BW GmbH
BNA1113 | ENERTRAG Aktiengesellschaft | UW Roitzsch | 6809 | Brehna / Roitzsch | Gemarkung Brehna / Roitzsch, an der Umgehungsstrasse | Sachsen-Anhalt | UW Roitzsch | Wind onshore | 2003 | in Betrieb | Windenergie (Onshore-Anlage) |  |  | Windenergie (Onshore-Anlage) | Ja | Nein | 21.7 | 21.7 | UW Roitzsch | 20 | Mitteldeutsche Netzgesellschaft Strom mbH
BNA1114 | swb Entsorgung GmbH | MHKW | 28219 | Bremen | Oken 2 | Bremen | MHKW | Steam turbine - Waste | 1969 / 2012 | in Betrieb | Abfall |  |  | Abfall | Nein | Ja | 44 | 48.4 |  | 10 | Wesernetz Bremen GmbH
BNA1115 | Aktien-Gesellschaft der Dillinger Hüttenwerke, ROGESA Roheisengesellschaft Saar mbH und Zentralkokerei Saar GmbH, als Bruchteilsgemeinschaft | Gichtgaskraftwerk Dillingen | 66763 | Dillingen/Saar | Werkstraße 1 | Saarland |  | Gas turbine | 2010 | in Betrieb | Sonstige Energieträger | Hochofengas | Koksgas/ Erdgas | Sonstige Energieträger (nicht erneuerbar) | Nein | ja | 85 | 85.85 |  | 35 | Amprion GmbH
BNA1116 | Bremerhavener Entsorgungsgesellschaft mbH | BEG | 27570 | Bremerhaven | Zur Hexenbrücke 16 | Bremen |  | Steam turbine - Waste | 1977 | in Betrieb | Mehrere Energieträger | Abfall |  | Abfall | Ja | ja | 14 | 15.5467 | MBA | 20 | Wesernetz Bremen GmbH
BNA1117 | Industriekraftwerk Breuberg GmbH | Industriekraftwerk Breuberg | 64747 | Breuberg | Höchster Str. 48-60 | Hessen |  | Gas turbine | 1999 | in Betrieb | Erdgas |  |  | Erdgas | Nein | Ja | 11.4 | 11.514 | UA Sandbach | 20 | e-netz Südhessen GmbH & Co. KG
BNA1118 | Uniper Kraftwerke GmbH | Dessau | 86977 | Burggen | Dessau | Bayern | Dessau | Hydro river | 1967 | in Betrieb | Laufwasser |  |  | Laufwasser | Nein | Nein | 10.3 | 10.403 | Schaltanlage vor Ort | 110 | Bayernwerk AG
BNA1119 | Zweckverband Abfallverwertung Südostbayern | MHKW Burgkirchen | 84508 | Burgkirchen | Bruck 110 | Bayern |  | Steam turbine - Waste | 1994 | in Betrieb | Abfall |  |  | Abfall | Nein | Nein | 12.5 | 13.3258 | DE00754884504B007225Z0285XXXXFFFF | 6 | InfraServ GmbH & Co. Gendorf KG |  | 1.0661
BNA1120 | RÜTGERS InfraTec GmbH | Energiezentrale | 44579 | Castrop-Rauxel | Kekulestraße 30 | Nordrhein-Westfalen | Gasturbine | Gas turbine | 1991 | in Betrieb | Mehrere Energieträger | Erdgas | Heizöl EL | Erdgas | Nein | Ja | 10.2 | 10.302 | 5725 | 10 | Westnetz GmbH
BNA1121 | RÜTGERS InfraTec GmbH | Energiezentrale | 44579 | Castrop-Rauxel | Kekulestraße 30 | Nordrhein-Westfalen | Energiecenter | Gas engine | 2005 | in Betrieb | Mehrere Energieträger | Erdgas | Heizöl EL | Erdgas | Nein | Ja | 0.9 | 0.9153 |  |  | Westnetz GmbH
BNA1122 | Breeze Four Energy GmbH & Co. KG | Christinendorf | 15806 | Christinendorf |  | Brandenburg | Christinendorf | Wind onshore | 2009 | in Betrieb | Windenergie (Onshore-Anlage) |  |  | Windenergie (Onshore-Anlage) | Ja | Nein | 14 | 14 | UW Christinendorf | 110 | E.DIS AG
BNA1123 | Windfarm Weimar GmbH & Co. KG | Weimar | 7751 | Coppanz |  | Thüringen | Weimar | Wind onshore | 2002 | in Betrieb | Windenergie (Onshore-Anlage) |  |  | Windenergie (Onshore-Anlage) | Ja | Nein | 12 | 12 | UW | 110 | Mitteldeutsche Netzgesellschaft Strom mbH
BNA1124 | saferay holding GmbH | PVA Dallgow-Döberitz | 14624 | Dallgow-Döberitz | Hamburger Chaussee | Brandenburg |  | Solar PV | 2011 | in Betrieb | Solare Strahlungsenergie |  |  | Solare Strahlungsenergie | Ja | Nein | 21 | 20.956 | UW Falkensee J08/J27 | 15 | E.DIS AG
BNA1125 | Merck KGaA | Heizkraftwerk | 64293 | Darmstadt | Frankfurter Str. 250 | Hessen | GT | Gas turbine | 1999 | in Betrieb | Mehrere Energieträger | Erdgas | leichtes Heizöl | Erdgas | Nein | Ja | 10 | 10.1 | UA Nord | 20 | e-netz Südhessen GmbH & Co. KG
BNA1126 | Kernkraftwerk Obrigheim GmbH | Dettingen | 88451 | Dettingen |  | Baden-Württemberg | Dettingen | Hydro river | 1927 | in Betrieb | Laufwasser |  |  | Laufwasser | Nein | Nein | 11 | 11.11 |  | 20 | Netze BW GmbH
BNA1127 | GHD Bayernwerk Natur GmbH & Co. KG | GHD | 84130 | Dingolfing | Landshuter Straße 56 | Bayern | GT1 | Gas turbine | 1998 | in Betrieb | Erdgas |  |  | Erdgas | Nein | Ja | 6.7 | 6.767 | - | 20 | Bayernwerk AG
BNA1128 | GHD Bayernwerk Natur GmbH & Co. KG | GHD | 84130 | Dingolfing | Landshuter Straße 56 | Bayern | GT2 | Gas turbine | 1998 | in Betrieb | Erdgas |  |  | Erdgas | Nein | Ja | 6.7 | 6.767 | - | 20 | Bayernwerk AG
BNA1129 | Uniper Kraftwerke GmbH | Dingolfing | 84130 | Dingolfing | Bayernwerkstraße 55 | Bayern | Dingolfing | Hydro river | 1957 | in Betrieb | Laufwasser |  |  | Laufwasser | Nein | Nein | 15 | 15.15 | Schaltanlage vor Ort | 20 und 110 | Bayernwerk AG
BNA1131 | Metsä Tissue GmbH (Werk Düren) | MT, Düren | 52349 | Düren | Veldener Strasse 121 - 131 | Nordrhein-Westfalen |  | Gas turbine | 2011 | in Betrieb | Erdgas |  |  | Erdgas | Nein | Nein | 14 | 14.7332 | Keine Ausspeisung | 10 | Leitungspartner GmbH
BNA1132 | e.disnatur Erneuerbare Energien GmbH | WP Edersleben | 6528 | Edersleben |  | Sachsen-Anhalt |  | Wind onshore | 2002 | in Betrieb | Windenergie (Onshore-Anlage) |  |  | Windenergie (Onshore-Anlage) | Ja | Nein | 12 | 12 |  | 20 | Mitteldeutsche Netzgesellschaft Strom mbH
BNA1134 | Uniper Kraftwerke GmbH | Eitting | 85462 | Eitting | Am Moosrain 10 | Bayern | Eitting | Hydro river | 1925 | in Betrieb | Laufwasser |  |  | Laufwasser | Nein | Nein | 26 | 18.18 | Schaltanlage vor Ort | 20 und 110 | Bayernwerk AG/DB Energie GmbH
BNA1135 | RWE Vertrieb AG | Fankel | 56821 | Ellenz-Poltersdorf |  | Rheinland-Pfalz |  | Hydro river | 1963 | in Betrieb | Laufwasser |  |  | Laufwasser | Nein | Nein | 16.4 | 16.564 |  | 20 | Westnetz GmbH
BNA1136 | Bayerische Elektrizitätswerke GmbH | Ellgau | 86679 | Ellgau |  | Bayern |  | Hydro river | 1952 | in Betrieb | Laufwasser |  |  | Laufwasser | Nein | Nein | 9.7 | 9.797 | UW Ellgau | 110 | LEW Verteilnetz GmbH
BNA1137 | RWE Vertrieb AG | Enkirch | 56850 | Enkirch |  | Rheinland-Pfalz |  | Hydro river | 1966 | in Betrieb | Laufwasser |  |  | Laufwasser | Nein | Nein | 18.4 | 18.584 |  | 20 | Westnetz GmbH
BNA1138 | Stadtwerke Erkrath GmbH | BHKW an Klinkerweg | 40699 | Erkrath | Klinkerweg 4 | Nordrhein-Westfalen | Module 1, 2 und 3 | Gas engine | 2000 | in Betrieb | Erdgas |  |  | Erdgas | Nein | Ja | 10.2 | 10.3734 | Schaltanlage BHKW | MS | Stadtwerke Erkrath GmbH
BNA1139 | EEW Energy from Waste Saarbrücken GmbH | TREA Breisgau | 79427 | Eschbach | Heitersheimer Straße 2 | Baden-Württemberg |  | Steam turbine - Waste | 2005 | in Betrieb | Abfall | Abfall, biol. abbaubarer Anteil von Abfällen aus Haushalten und Industrie |  | Abfall | Nein | Ja | 13.6 | 15.1025 | Eschbach, Heitersheimer Straße | 20 | bnNETZE GmbH
BNA1140 | Uniper Kraftwerke GmbH | Altheim | 84051 | Essenbach | Kraftwerkstraße 22 | Bayern | Altheim | Hydro river | 1951 | in Betrieb | Laufwasser |  |  | Laufwasser | Nein | Nein | 17.8 | 17.978 | Schaltanlage vor Ort | 110 | Bayernwerk AG
BNA1141 | Pfeifer & Langen GmbH & Co. KG | P&L Werk Euskirchen | 53879 | Euskirchen | Bonner Strasse 2 | Nordrhein-Westfalen | Kessel 4 / 6 | Steam turbine - Lignite | 1970 / 1981 / 2013 | in Betrieb | Mehrere Energieträger | Braunkohlebrikett | Erdgas,Heizöl S,Heizöl EL | Braunkohle | Nein | Ja | 14.5 | 11.1048 |  | 11 | Westnetz GmbH
BNA1142 | e.disnatur Erneuerbare Energien GmbH | WP Frauenhagen | 16278 | Frauenhagen |  | Brandenburg |  | Wind onshore | 2002 | in Betrieb | Windenergie (Onshore-Anlage) |  |  | Windenergie (Onshore-Anlage) | Ja | Nein | 10.4 | 10.4 |  | 20 | E.DIS AG
BNA1143 | RWE Vertrieb AG | Serrig | 54450 | Freudenburg |  | Rheinland-Pfalz |  | Hydro river | 1985 | in Betrieb | Laufwasser |  |  | Laufwasser | Nein | Nein | 12.1 | 12.221 |  | 20 | Westnetz GmbH
BNA1144 | EEW Energy from Waste Göppingen GmbH | EEW Göppingen | 73037 | Göppingen |  | Baden-Württemberg | Turb. Neu | Steam turbine - Waste | 2009 | in Betrieb | Abfall | Abfall, biol. abbaubarer Anteil von Abfällen aus Haushalten und Industrie |  | Abfall | Nein | Ja | 11 | 12.2153 | 10AHA | 30 | Netze BW GmbH
BNA1145 | EnBW Windpark Eisenach II GmbH | Windpark Görike | 16866 | Görike |  | Brandenburg | Görike | Wind onshore | 2010 | in Betrieb | Windenergie (Onshore-Anlage) |  |  | Windenergie (Onshore-Anlage) | Ja | Nein | 10 | 10 | Granzow | 110 | E.DIS AG
BNA1146 | Windfarm Idesheim GmbH & Co. KG | Windpark Schenkendöbern | 3172 | Gubin / Schenkendöbern |  | Brandenburg | Schenkendöbern | Wind onshore | 2009 | in Betrieb | Windenergie (Onshore-Anlage) |  |  | Windenergie (Onshore-Anlage) | Ja | Nein | 12 | 12 | UW Gubin | 20 | Mitteldeutsche Netzgesellschaft Strom mbH
BNA1148 | MHB Hamm Betriebsführungsgesellschaft mbH | MVA Hamm | 59075 | Hamm | Am Lausbach 2 | Nordrhein-Westfalen |  | Steam turbine - Waste | 1985 | in Betrieb | Abfall | Abfall | Heizöl EL | Abfall | Nein | ja | 14.6 | 16.1908 | UW Bockum-Hövel | 110 / 10 | Westnetz GmbH |  | 1.109
BNA1149 | EnBW Onshore Portfolio GmbH | Windpark Haupersweiler | 66629 | Haupersweiler |  | Saarland | Haupersweiler | Wind onshore | 2011 | in Betrieb | Windenergie (Onshore-Anlage) |  |  | Windenergie (Onshore-Anlage) | Ja | Nein | 15 | 15 | UW Freisen | 20 | energis-Netzgesellschaft mbH
BNA1150 | ENERTRAG Aktiengesellschaft | UW Flensburg Wind | 24983 | Haurup | Gemarkung Haurup, Flur 1, Flurstück 17 & 41 | Schleswig-Holstein | UW Flensburg Wind | Wind onshore | 2008 | in Betrieb | Windenergie (Onshore-Anlage) |  |  | Windenergie (Onshore-Anlage) | Ja | Nein | 26.1 | 26.1 | UW Flensburg Wind | 110 | Schleswig-Holstein Netz AG
BNA1151 | RWE Vertrieb AG | KWKK Heidelberg | 69120 | Heidelberg | Neuenheimer Feld 530 | Baden-Württemberg |  | Gas turbine | 2002 | in Betrieb | Erdgas |  |  | Erdgas | Nein | Ja | 13.5 | 13.635 | DE000277691200000000000021A129569 | 20 | Stadtwerke Heidelberg Netze GmbH
BNA1152 | RWE Vertrieb AG | Schwammenauel | 52396 | Heimbach |  | Nordrhein-Westfalen |  | Hydro river | 1938 | in Betrieb | Laufwasser |  |  | Laufwasser | Nein | Nein | 14 | 14.14 |  | 20 | Westnetz GmbH
BNA1153 | RWE Vertrieb AG | Heimbach | 52396 | Heimbach |  | Nordrhein-Westfalen |  | Hydro river | 1905 | in Betrieb | Laufwasser |  |  | Laufwasser | Nein | Nein | 16 | 16.16 |  | 20 | Westnetz GmbH
BNA1154 | AGR Abfallentsorgungsgesellschaft Ruhrgebiet mbH | RZR Herten I | 45699 | Herten | Im Emscherbruch 11 | Nordrhein-Westfalen | RZR I | Steam turbine - Waste | 1982 | in Betrieb | Abfall |  |  | Abfall | Nein | Ja | 12.5 | 13.881 |  | 10 | Hertener Stadtwerke GmbH
BNA1155 | AGR Abfallentsorgungsgesellschaft Ruhrgebiet mbH | RZR Herten II | 45699 | Herten | Im Emscherbruch 11 | Nordrhein-Westfalen | RZR II | Steam turbine - Waste | 2009 | in Betrieb | Abfall |  |  | Abfall | Nein | Nein | 17.1 | 18.9892 |  | 10 | Hertener Stadtwerke GmbH
BNA1156 | ENERTRAG Aktiengesellschaft | UW Hettstedt | 6333 | Hettstedt |  | Sachsen-Anhalt | UW Hettstedt | Wind onshore | 1999 | in Betrieb | Windenergie (Onshore-Anlage) |  |  | Windenergie (Onshore-Anlage) | Ja | Nein | 12 | 12 | UW Hettstedt | 20 | Mitteldeutsche Netzgesellschaft Strom mbH
BNA1157 | Bayerische Elektrizitätswerke GmbH | Höchstädt | 89420 | Höchstädt |  | Bayern |  | Hydro river | 1982 | in Betrieb | Laufwasser |  |  | Laufwasser | Nein | Nein | 10 | 9.797 | KW Höchstädt | 20 | LEW Verteilnetz GmbH
BNA1159 | Stadtwerke München GmbH | Windpark Holzhausen | 16845 | Holzhausen |  | Brandenburg |  | Wind onshore | 2008 | in Betrieb | Windenergie (Onshore-Anlage) |  |  | Windenergie (Onshore-Anlage) | Ja | Nein | 12 | 12 | UW Heinrichsfelde | 110 | E.DIS AG
BNA1160 | Donau-Wasserkraft AG | Ingolstadt | 85049 | Ingolstadt |  | Bayern | entfällt | Hydro river | 1971 | in Betrieb | Laufwasser |  |  | Laufwasser | Nein | Nein | 19.8 | 19.998 | UW Schönewalde | 110, 16,7 Hz | DB Energie GmbH
BNA1161 | Zweckverband Müllverwertungsanlage Ingolstadt (MVA Ingolstadt) | MVA Ingolstadt | 85055 | Ingolstadt | Am Mailinger Bach 141 | Bayern | Müllheizkraftwerk (MHKW) | Steam turbine - Waste | 1984 | in Betrieb | Abfall |  |  | Abfall | Nein | Ja | 25.5 | 28.05 | DE000314850550000102762000000S013 | 20 | Stadtwerke Ingolstadt Netze GmbH
BNA1162 | LHI Solar Deutschland V GmbH & Co. KG | Jabel FF | 17194 | Jabel |  | Mecklenburg-Vorpommern |  | Solar PV | 2011 | in Betrieb | Solare Strahlungsenergie |  |  | Solare Strahlungsenergie | Ja | Nein | 17.3 | 17.3 |  | 20 | E.DIS AG
BNA1163 | Vattenfall Europe Windkraft GmbH | Windpark Jänschwalde | 3052 | Jänschwalde |  | Brandenburg |  | Wind onshore | 2006 | in Betrieb | Windenergie (Onshore-Anlage) |  |  | Windenergie (Onshore-Anlage) | Ja | Nein | 12 | 12 | UW Cottbus Ost | 110 | Mitteldeutsche Netzgesellschaft Strom mbH
BNA1164 | Pfeifer & Langen GmbH & Co. KG | P&L Werk Jülich | 52428 | Jülich | Dürenerstr. 20 | Nordrhein-Westfalen | Kessel 5 | Steam turbine - Lignite | 2004 | in Betrieb | Braunkohle |  |  | Braunkohle | Nein | ja | 24.6 | 27.3178 |  | 10 | Stadtwerke Jülich GmbH
BNA1165 | Pfeifer & Langen GmbH & Co. KG | P&L Werk Appeldorn | 47546 | Kalkar | Reeser Str 280-300 | Nordrhein-Westfalen | Lentjes-Kessel | Gas engine | 2004 | in Betrieb | Mehrere Energieträger | Erdgas | Biogas, Schweröl, Leichtöl | Erdgas | Nein | ja | 11.4 | 11.514 |  | 10 | Westnetz GmbH |  | 1.01
BNA1166 | Kreis Weseler Abfallgesellschaft mbH & Co. KG (KWA) | Abfallentsorgungszentrum Asdonkshof | 47475 | Kamp-Lintfort | Graftstr. 25 | Nordrhein-Westfalen | Notstromdiesel | Diesel engine | 1997 | in Betrieb | Mineralölprodukte | HEL | Heizöl EL | Mineralölprodukte | Nein | Nein | 4.8 | 5.04 | UA Graft, Zählpunkt DE-000181-50259-Z0000000000000000429 | 110 | Westnetz GmbH |  | 1.05
BNA1167 | Kreis Weseler Abfallgesellschaft mbH & Co. KG (KWA) | Abfallentsorgungszentrum Asdonkshof | 47475 | Kamp-Lintfort | Graftstr. 25 | Nordrhein-Westfalen | MVA | Steam turbine - Waste | 1997 | in Betrieb | Abfall | Abfall | Heizöl EL | Abfall | Nein | ja | 16 | 17.7677 | UA Graft, Zählpunkt DE-000181-50259-Z0000000000000000429 | 110 | Westnetz GmbH
BNA1168 | Müllheizkraftwerk Kassel GmbH | Müllheizkraftwerk | 34123 | Kassel |  | Hessen |  | Steam turbine - Waste | 1985 | in Betrieb | Sonstige Energieträger | Abfall | Erdgas, HEL | Abfall | Nein | Ja | 14.7 | 16.3241 | DE0003323412300000000009942006855 | 60 | Städtische Werke Netz + Service GmbH
BNA1169 | Uniper Kraftwerke GmbH | Kaufering | 86916 | Kaufering | Lechfeldwiesen | Bayern | Kaufering | Hydro river | 1975 | in Betrieb | Laufwasser |  |  | Laufwasser | Nein | Nein | 16.7 | 16.867 | Schaltanlage vor Ort | 110 | Bayernwerk AG
BNA1170a |  | Windpark Kemberg | 6901 | Kemberg |  | Sachsen-Anhalt | Kemberg | Wind onshore | 2005 | in Betrieb | Windenergie (Onshore-Anlage) |  |  | Windenergie (Onshore-Anlage) | Ja | Nein | 15 | 15 |  |  | Mitteldeutsche Netzgesellschaft Strom mbH
BNA1170b | EnBW Onshore Portfolio GmbH | Windpark Kemberg II | 06091 bzw. 06905 | Kemberg bzw. Bad Schmiedeberg |  | Sachsen-Anhalt | Kemberg | Wind onshore | 2012 | in Betrieb | Windenergie (Onshore-Anlage) |  |  | Windenergie (Onshore-Anlage) | Ja | Nein | 10 | 10 | Bad Schmiedeberg | 20 | Mitteldeutsche Netzgesellschaft Strom mbH
BNA1171 | e.disnatur Erneuerbare Energien GmbH | WP Ketzin | 14669 | Ketzin |  | Brandenburg |  | Wind onshore | 2005 | in Betrieb | Windenergie (Onshore-Anlage) |  |  | Windenergie (Onshore-Anlage) | Ja | Nein | 18.4 | 18.4 |  | 20 | E.DIS AG
BNA1174 | Energieversorgung Offenbach AG | Windpark Kirchberg | 55481 | Kirchberg |  | Rheinland-Pfalz |  | Wind onshore | 2012 | in Betrieb | Windenergie (Onshore-Anlage) |  |  | Windenergie (Onshore-Anlage) | Ja | Nein | 52.9 | 52.9 |  |  | Westnetz GmbH
BNA1175 | Facilma Grundbesitzmanagement und -service GmbH & Co. Besitz KG | Unteropfingen | 88457 | Kirchdorf | Kraftwerkstraße 4 | Baden-Württemberg | Unteropfingen | Hydro river | 1927 | in Betrieb | Laufwasser |  |  | Laufwasser | Nein | Nein | 14.2 | 14.342 |  | 20 | Netze BW GmbH
BNA1176a | Windpark Kittlitz GmbH & Co. KG |  | 2708 | Kittlitz |  | Brandenburg |  | Wind onshore | 2006 | in Betrieb | Windenergie (Onshore-Anlage) |  |  | Windenergie (Onshore-Anlage) | Ja | Nein | 10 | 10 | DE0010810322200000000000000065432 | 20 | Mitteldeutsche Netzgesellschaft Strom mbH
BNA1176b | Repower Deutschland GmbH | Lübbenau | 3222 | Kittlitz |  | Brandenburg | WIP Kittlitz II | Wind onshore | 2010 | in Betrieb | Windenergie (Onshore-Anlage) |  |  | Windenergie (Onshore-Anlage) | Ja | Nein | 16 | 16 | Lübbenau | 20 | Mitteldeutsche Netzgesellschaft Strom mbH
BNA1177 | Solar Schipkau I GmbH & Co. KG | Solar Schipkau I GmbH & Co. KG | 1998 | Klettwitz | Flurstück 14 Flur 3 | Brandenburg |  | Solar PV | 2011 | in Betrieb | Solare Strahlungsenergie |  |  | Solare Strahlungsenergie | Ja | Nein | 12.7 | 12.65 | UW Brieske | 110 | Mitteldeutsche Netzgesellschaft Strom mbH
BNA1178 | Solar Meuro I GmbH & Co. KG | Solar Meuro I GmbH & Co. KG | 1998 | Klettwitz | Flurstück 11 Flur 3 | Brandenburg |  | Solar PV | 2011 | in Betrieb | Solare Strahlungsenergie |  |  | Solare Strahlungsenergie | Ja | Nein | 15.4 | 15.36 | UW Brieske | 110 | Mitteldeutsche Netzgesellschaft Strom mbH
BNA1179 | Solar Schipkau II GmbH & Co. KG | Solar Schipkau II GmbH & Co. KG | 1998 | Klettwitz | Flurstück 14 Flur 3 | Brandenburg |  | Solar PV | 2011 | in Betrieb | Solare Strahlungsenergie |  |  | Solare Strahlungsenergie | Ja | Nein | 16.1 | 16.12 | UW Brieske | 110 | Mitteldeutsche Netzgesellschaft Strom mbH
BNA1180 | Solar Meuro II GmbH & Co. KG | Solar Meuro II GmbH & Co. KG | 1998 | Klettwitz | Flurstück 12 Flur 3 | Brandenburg |  | Solar PV | 2011 | in Betrieb | Solare Strahlungsenergie |  |  | Solare Strahlungsenergie | Ja | Nein | 17.3 | 17.28 | UW Brieske | 110 | Mitteldeutsche Netzgesellschaft Strom mbH
BNA1181 | RWE Vertrieb AG | Koblenz | 56073 | Koblenz |  | Rheinland-Pfalz |  | Hydro river | 1951 | in Betrieb | Laufwasser |  |  | Laufwasser | Nein | Nein | 16 | 16.16 |  | 20 | KEVAG Verteilnetz GmbH
BNA1182 | RheinEnergie AG | HKW Merkenich | 50769 | Köln |  | Nordrhein-Westfalen | Block 4 | Steam turbine - Gas | 1965 | in Betrieb | Erdgas |  |  | Erdgas | Nein | Ja | 15.5 | 15.655 | UW Merkenich | 25 | Rheinische NETZGesellschaft mbH
BNA1183 | RheinEnergie AG | HKW Merheim | 51109 | Köln |  | Nordrhein-Westfalen | GuD | CCGT | 2001 | in Betrieb | Erdgas |  |  | Erdgas | Nein | Ja | 15.8 | 16.234 | UW Merheim | 25 | Rheinische NETZGesellschaft mbH
BNA1184 | AVG Köln mbH | RMVA Köln | 50735 | Köln | Geestemünder Str. 23 | Nordrhein-Westfalen | RMVA Köln | Steam turbine - Waste | 1997 | in Betrieb | Abfall | Abfall | keine | Abfall | Nein | Ja | 45.1 | 50.0826 | UW Merkenich | 110 | Rheinische NETZGesellschaft mbH
BNA1185 | Pfeifer & Langen GmbH & Co. KG | P&L Werk Könnern | 6420 | Könnern | An den Sieben Stücken | Sachsen-Anhalt | Kessel 1 und 2 | Steam turbine - Lignite | 1993 | in Betrieb | Mehrere Energieträger | Braunkohle | Biogas | Braunkohle | Nein | ja | 20.3 | 22.5427 | JK Ø 3 | 20 | Mitteldeutsche Netzgesellschaft Strom mbH
BNA1186a | EGK Entsorgungsgesellschaft Krefeld GmbH & Co.KG | MKVA Krefeld | 47829 | Krefeld | Parkstr. 234 | Nordrhein-Westfalen | Turbine 3 | Steam turbine - Waste | 1982 | in Betrieb | Abfall | Nein | Nein | Abfall | Nein | Ja | 13.5 | 14.9915 |  | 10 | NGN Netzgesellschaft Niederrhein mbH
BNA1186b | EGK Entsorgungsgesellschaft Krefeld GmbH & Co.KG | MKVA Krefeld | 47829 | Krefeld | Parkstr. 234 | Nordrhein-Westfalen | Turbine 4 | Steam turbine - Waste | 2001 | in Betrieb | Abfall | Nein | Nein | Abfall | Nein | Nein | 13.8 | 15.3246 |  | 10 | NGN Netzgesellschaft Niederrhein mbH
BNA1186c | EGK Entsorgungsgesellschaft Krefeld GmbH & Co.KG | MKVA Krefeld | 47829 | Krefeld | Parkstr. 234 | Nordrhein-Westfalen | Turbine 2 | Steam turbine - Waste | 1976 | in Betrieb | Abfall | Nein | Nein | Abfall | Nein | Ja | 1.5 | 1.6657 |  |  | NGN Netzgesellschaft Niederrhein mbH
BNA1186d | EGK Entsorgungsgesellschaft Krefeld GmbH & Co.KG | MKVA Krefeld | 47829 | Krefeld | Parkstr. 234 | Nordrhein-Westfalen | Turbine 5 | Steam turbine - Waste | 1997 | in Betrieb | Abfall | Nein | Nein | Abfall | Nein | Ja | 2.8 | 3.1093 |  |  | NGN Netzgesellschaft Niederrhein mbH
BNA1186e | EGK Entsorgungsgesellschaft Krefeld GmbH & Co.KG | MKVA Krefeld | 47829 | Krefeld | Parkstr. 234 | Nordrhein-Westfalen | Turbine 1 | Steam turbine - Waste | 1976 | in Betrieb | Abfall | Nein | Nein | Abfall | Nein | Ja | 1.5 | 1.6657 |  |  | NGN Netzgesellschaft Niederrhein mbH
BNA1187 | Pfeifer & Langen GmbH & Co. KG | P&L Werk Lage | 32791 | Lage | Heidensche Str. 70 | Nordrhein-Westfalen | Kessel 1/2/3 | Gas engine | 1980 | in Betrieb | Mehrere Energieträger | Erdgas | Schweröl | Erdgas | Nein | ja | 10.2 | 11.0394 |  | 10 | Westfalen Weser Netz GmbH
BNA1188 | RWE Vertrieb AG | RWE Innogy Brise Windparkbetriebsgesellschaft mbH | 23847 | Lasbek |  | Schleswig-Holstein | Lasbek | Wind onshore | 2004 | in Betrieb | Windenergie (Onshore-Anlage) |  |  | Windenergie (Onshore-Anlage) | Ja | Nein | 10.8 | 10.8 | UW Bargteheide | 20 | Schleswig-Holstein Netz AG
BNA1189 | Obere Donau Kraftwerke AG | Faimingen | 89415 | Lauingen |  | Bayern | entfällt | Hydro river | 1965 | in Betrieb | Laufwasser |  |  | Laufwasser | Nein | Nein | 10.1 | 10.201 | loco Kraftwerk | 20 | Netze BW GmbH
BNA1190 | Steag GmbH | Thermische Abfallbehandlung Lauta GmbH & Co. oHG | 2991 | Lauta | Industrie- und Gewerbegebiet Lauta, Straße B Nr. 5 | Sachsen |  | Steam turbine - Waste | 2004 | in Betrieb | Abfall | Abfall | HEL | Abfall | Nein | Ja | 15.7 | 16.6572 | UW-Lauta | 110 | Mitteldeutsche Netzgesellschaft Strom mbH |  | 1.061
BNA1191 | Uniper Kraftwerke GmbH | Urspring | 86983 | Lechbruck | Via Claudia | Bayern | Urspring | Hydro river | 1966 | in Betrieb | Laufwasser |  |  | Laufwasser | Nein | Nein | 10.1 | 10.201 | Schaltanlage vor Ort | 110 | Bayernwerk AG
BNA1192 | Uniper Kraftwerke GmbH | Prem | 86983 | Lechbruck | Am Premer Lechsee | Bayern | Prem | Hydro river | 1971 | in Betrieb | Laufwasser |  |  | Laufwasser | Nein | Nein | 19.2 | 19.392 | Schaltanlage vor Ort | 110 | Bayernwerk AG
BNA1193 | Stadtwerke Lemgo GmbH | HKW-West | 32657 | Lemgo | Liemer Weg 71 | Nordrhein-Westfalen |  | Steam turbine - Gas | 2001 | in Betrieb | Erdgas |  |  | Erdgas | Nein | ja | 12.8 | 12.928 | UW-Grevenmarsch | 10 | Stadtwerke Lemgo
BNA1194 | RWE Vertrieb AG | RWE Innogy Mistral Windparkbetriebsgesellschaft mbH | 33165 | Lichtenau |  | Nordrhein-Westfalen | Lichtenau | Wind onshore | 1997 | in Betrieb | Windenergie (Onshore-Anlage) |  |  | Windenergie (Onshore-Anlage) | Ja | Nein | 11.5 | 11.5 | ÜS Asseln | 20 | Westnetz GmbH
BNA1195 | e.disnatur Erneuerbare Energien GmbH | WP Losten | 23996 | Losten |  | Mecklenburg-Vorpommern |  | Wind onshore | 2004 | in Betrieb | Windenergie (Onshore-Anlage) |  |  | Windenergie (Onshore-Anlage) | Ja | Nein | 11.5 | 11.5 |  | 20 | E.DIS AG
BNA1196a | MVV Energie AG | BHKW Ludwigshafen | 67065 | Ludwigshafen | Giulinistraße 2 | Rheinland-Pfalz | BHKW | CCGT | 2003 | in Betrieb | Erdgas |  |  | Erdgas | Nein | Ja | 12 | 12.24 | 20 kV Übergabestationen | 20 | Netrion GmbH
BNA1196b | MVV Energie AG | Industriekraftwerk Ludwigshafen | 67065 | Ludwigshafen | Giulinistr. 2 | Rheinland-Pfalz | GuD | CCGT | 2003 | in Betrieb | Erdgas |  |  | Erdgas | Nein | Ja | 12 | 12.24 | 20 kV Übergabestationen | 20 | Netrion GmbH
BNA1197 | Technische Werke Ludwigshafen AG | FHKW Ludwigshafen | 67063 | Ludwigshafen | Industriestr. 3 | Rheinland-Pfalz | FHKW | Steam turbine - Waste | 1967 | in Betrieb | Abfall | Erdgas | Heizöl | Abfall | Nein | Ja | 28 | 30.8 | DE00039767063VirtuellVZPNETTOEINS DE00039767063VirtuellVZPNETTOLAST | 20 | Kommunale Netzgesellschaft Südwest mbH
BNA1198 | SUEZ Energie und Verwertung GmbH | SITA Abfallverwertung GmbH | 6686 | Lützen OT Zorbau | Bayerische Str.20 | Sachsen-Anhalt |  | Steam turbine - Waste | 2005 | in Betrieb | Abfall |  |  | Abfall | Nein | ja | 25.4 | 28.1818 | UW Zorbau | 110 | Mitteldeutsche Netzgesellschaft Strom mbH |  | 1.1095
BNA1199 | Entsorgungsgesellschaft Mainz mbH | MHKW Mainz | 55120 | Mainz | Kraftwerkallee 1 | Rheinland-Pfalz |  | Steam turbine - Waste | 2009 | in Betrieb | Abfall |  |  | Abfall | Nein | Ja | 15.6 | 17.3235 | 110-kV-Schaltanlage | 110 | Stadtwerke Mainz Netze GmbH
BNA1200 | Energie- und Medienversorgung Sandhofer Straße GmbH & Co. KG | GuD-Kraftwerk | 68305 | Mannheim |  | Baden-Württemberg |  | CCGT | 2005 | Netzreserve | Erdgas | Erdgas | HEL | Erdgas | Nein | Ja | 17.2 | 18.7 | DE00746668305MA000000000000009811 | 20 | Netrion GmbH
BNA1202 | Windkraftwerk Meckel/Gilzem GmbH & Co. KG |  | 54636 | Meckel |  | Rheinland-Pfalz |  | Wind onshore | 2001 / 2009 | in Betrieb | Windenergie (Onshore-Anlage) |  |  | Windenergie (Onshore-Anlage) | Ja | Nein | 11.6 | 2 | Übergabeschaltanlage | 20 | Westnetz GmbH
BNA1209 | Bayerische Elektrizitätswerke GmbH | Meitingen | 86405 | Meitingen |  | Bayern |  | Hydro river | 1922 | in Betrieb | Laufwasser |  |  | Laufwasser | Nein | Nein | 11.3 | 11.413 | UW Meitingen | 110 | LEW Verteilnetz GmbH
BNA1210 | Uniper Kraftwerke GmbH | Merching | 86504 | Merching | Friedenaustraße | Bayern | Merching | Hydro river | 1978 | in Betrieb | Laufwasser |  |  | Laufwasser | Nein | Nein | 12 | 12.12 | Schaltanlage vor Ort | 110 | LEW Verteilnetz GmbH
BNA1211 | e.disnatur Erneuerbare Energien GmbH | WP Miltzow | 18519 | Miltzow |  | Mecklenburg-Vorpommern |  | Wind onshore | 2001 / 2013 | in Betrieb | Windenergie (Onshore-Anlage) |  |  | Windenergie (Onshore-Anlage) | Ja | Nein | 14 | 14 |  | 20 | E.DIS AG
BNA1212 | Vereinigte Wertach-Elektrizitätswerke GmbH | DKW Nord | 87719 | Mindelheim | Mindelmähderweg 10 | Bayern |  | Gas turbine - oil | 1988 | in Betrieb | Mineralölprodukte | Mineralölprodukte | Heizöl | Mineralölprodukte | Nein | Nein | 11.4 | 11.514 | SH KW Nord | 20 | Vereinigte Wertach Elektrizitätswerke GmbH
BNA1213 | Uniper Kraftwerke GmbH | Pfrombach | 85368 | Moosburg-Pfrombach | Am Kraftwerk 1 | Bayern | Pfrombach | Hydro river | 1929 | in Betrieb | Laufwasser |  |  | Laufwasser | Nein | Nein | 22.3 | 14.14 | Schaltanlage vor Ort | 110 | Bayernwerk AG/DB Energie GmbH
BNA1214 | RWE Vertrieb AG | Müden | 56254 | Müden |  | Rheinland-Pfalz |  | Hydro river | 1965 | in Betrieb | Laufwasser |  |  | Laufwasser | Nein | Nein | 16.4 | 16.564 |  | 20 | Westnetz GmbH
BNA1216 | RWE Vertrieb AG | Neef | 56858 | Neef |  | Rheinland-Pfalz |  | Hydro river | 1966 | in Betrieb | Laufwasser |  |  | Laufwasser | Nein | Nein | 16.4 | 16.564 |  | 20 | Westnetz GmbH
BNA1217 | Uniper Kraftwerke GmbH | Niederaichbach | 84100 | Niederaichbach | Kraftwerkstraße 26 | Bayern | Niederaichbach | Hydro river | 1951 | in Betrieb | Laufwasser |  |  | Laufwasser | Nein | Nein | 16.2 | 16.362 | Schaltanlage vor Ort | 20 und110 | Bayernwerk AG
BNA1218 | Stadtwerke München GmbH | Windpark Illmersdorf | 14913 | Niederer Fläming |  | Brandenburg |  | Wind onshore | 2009 | in Betrieb | Windenergie (Onshore-Anlage) |  |  | Windenergie (Onshore-Anlage) | Ja | Nein | 12 | 12 | UW Charlottenfelde | 110 | E.DIS AG
BNA1219 | Uniper Kraftwerke GmbH | Gummering | 84183 | Niederviehbach | Untere Au 60 | Bayern | Gummering | Hydro river | 1957 | in Betrieb | Laufwasser |  |  | Laufwasser | Nein | Nein | 14.8 | 14.948 | Schaltanlage vor Ort | 20 und110 | Bayernwerk AG
BNA1220 | Uniper Kraftwerke GmbH | Aufkirchen | 85445 | Oberding | Bayernwerkstraße 1 | Bayern | Aufkirchen | Hydro river | 1924 | in Betrieb | Laufwasser |  |  | Laufwasser | Nein | Nein | 27 | 19.19 | Schaltanlage vor Ort | 20 und 110 | Bayernwerk AG/DB Energie GmbH
BNA1221 | Bayerische Elektrizitätswerke GmbH | Oberpeiching | 86698 | Oberndorf |  | Bayern |  | Hydro river | 1954 | in Betrieb | Laufwasser |  |  | Laufwasser | Nein | Nein | 11.9 | 12.019 | UW Oberpeiching | 110 | LEW Verteilnetz GmbH
BNA1222 | Energieversorgung Offenbach AG | Müllheizkraftwerk Offenbach | 63069 | Offenbach |  | Hessen |  | Steam turbine - Waste | 1972 | in Betrieb | Abfall |  |  | Abfall | Nein | ja | 14.5 | 15.95 | UW Heusenstamm | 20 | ENO GmbH
BNA1223 | EnBW Onshore Portfolio GmbH | Windpark Oldendorf | 29465 | Oldendorf/Schnega |  | Niedersachsen | Oldendorf | Wind onshore | 2010 | in Betrieb | Windenergie (Onshore-Anlage) |  |  | Windenergie (Onshore-Anlage) | Ja | Nein | 12 | 12 | UW Clenze | 20 | Avacon AG
BNA1224 | ENERTRAG Aktiengesellschaft | UW Langholt | 26842 | Ostrhauderfehn | Langholter Str. 10 | Niedersachsen | UW Langholt | Wind onshore | 1999 | in Betrieb | Windenergie (Onshore-Anlage) |  |  | Windenergie (Onshore-Anlage) | Ja | Nein | 12 | 12 | UW Langholt | 20 | EWE NETZ GmbH
BNA1225 | Peißenberger Wärmegesellschaft mbH | PWG | 82380 | Peißenberg |  | Bayern | MHKW 2 | Gas engine | 1989 | Vorläufig Stillgelegt (ohne StA) | Mehrere Energieträger | Erdgas und Heizöl |  | Erdgas | Nein | Ja | 5.3 | 5.353 | UW Peißenberg | 6 | Gemeindewerke Peißenberg |  | 1.01
BNA1226 | Peißenberger Wärmegesellschaft mbH | PWG | 82380 | Peißenberg |  | Bayern | MHKW 1 | Gas engine | 1987 | Sonderfall | Mehrere Energieträger | Erdgas und Heizöl |  | Erdgas | Nein | Ja | 5.3 | 5.353 | UW Peißenberg | 6 | Gemeindewerke Peißenberg
BNA1227 | Vereinigte Wertach-Elektrizitätswerke GmbH | DKW Leinau | 87666 | Pforzen | Am Kraftwerk 1 | Bayern |  | Gas turbine - oil | 1978 - 1983 | in Betrieb | Mineralölprodukte | Mineralölprodukte | Heizöl | Mineralölprodukte | Nein | Nein | 11.4 | 11.514 | SH KW Leinau | 20 | Vereinigte Wertach Elektrizitätswerke GmbH
BNA1228 | Uniper Kraftwerke GmbH | Landau | 94431 | Pilsting-Harburg | Stauseestraße 1 | Bayern | Landau | Hydro river | 1984 | in Betrieb | Laufwasser |  |  | Laufwasser | Nein | Nein | 12.6 | 12.726 | Schaltanlage vor Ort | 20 | Bayernwerk AG
BNA1229 | EEW Energy from Waste Saarbrücken GmbH | MHKW Pirmasens | 66954 | Pirmasens | Am Staffelberg 2-4 | Rheinland-Pfalz |  | Steam turbine - Waste | 1999 | in Betrieb | Abfall | Abfall, biol. abbaubarer Anteil von Abfällen aus Haushalt und Industrie |  | Abfall | Nein | Nein | 15 | 16.6572 | Übergabe 20 KV EB-Schiene MHKW | 20 | Stadtwerke Pirmasens Versorgungs GmbH
BNA1230 | Uniper Kraftwerke GmbH | Pielweichs | 94447 | Plattling | An der Staustufe 1 | Bayern | Pielweichs | Hydro river | 1994 | in Betrieb | Laufwasser |  |  | Laufwasser | Nein | Nein | 12.6 | 12.726 | Schaltanlage vor Ort | 20 | Bayernwerk AG
BNA1231 | Repower Deutschland GmbH | Prettin | 6925 | Plossig |  | Sachsen-Anhalt | WIP Prettin III | Wind onshore | 2006 | in Betrieb | Windenergie (Onshore-Anlage) |  |  | Windenergie (Onshore-Anlage) | Ja | Nein | 10 | 10 | Prettin | 20 | Mitteldeutsche Netzgesellschaft Strom mbH
BNA1232 | EEW Energy from Waste Premnitz GmbH | ZWSF | 14727 | Premnitz | Dr. Herbert-Rein-Straße 1 | Brandenburg | ZWSF | Steam turbine - Waste | 2002 | in Betrieb | Abfall | Abfall, biologisch abbaubarer Anteil von Abfällen aus Haushalten und Industrie |  | Abfall | Nein | Nein | 2.5 | 2.7762 | 20 kV Schaltanlage | 20 | E.DIS AG
BNA1233 | EEW Energy from Waste Premnitz GmbH | EVE | 14727 | Premnitz | Dr. Herbert-Rein-Straße 1 | Brandenburg | EVE | Steam turbine - Waste | 2009 | in Betrieb | Abfall | Abfall, biologisch abbaubarer Anteil von Abfällen aus Haushalten und Industrie |  | Abfall | Nein | Ja | 14.5 | 16.102 | 20 kV Schaltanlage | 20 | E.DIS AG
BNA1234 | Uniper Kraftwerke GmbH | Prittriching | 86931 | Prittriching | Lechstraße | Bayern | Prittriching | Hydro river | 1984 | in Betrieb | Laufwasser |  |  | Laufwasser | Nein | Nein | 12.1 | 12.221 | Schaltanlage vor Ort | 20 | Bayernwerk AG
BNA1235 | Bayerische Elektrizitätswerke GmbH | Rain | 86641 | Rain |  | Bayern |  | Hydro river | 1955 | in Betrieb | Laufwasser |  |  | Laufwasser | Nein | Nein | 10.9 | 11.009 | UW Rain | 20 | LEW Verteilnetz GmbH
BNA1236 | Stadtwerke München GmbH | Windpark Lockstedt | 39359 | Rätzlingen |  | Sachsen-Anhalt |  | Wind onshore | 2007 | in Betrieb | Windenergie (Onshore-Anlage) |  |  | Windenergie (Onshore-Anlage) | Ja | Nein | 18 | 18 | UW Weferlingen | 20 | Avacon AG
BNA1237 | Windpark Redekin-Genthin GmbH & Co. KG | Redekin | 39319 | Redekin |  | Sachsen-Anhalt | Redekin | Wind onshore | 2009 | in Betrieb | Windenergie (Onshore-Anlage) |  |  | Windenergie (Onshore-Anlage) | Ja | Nein | 22 | 16 | UW Genthin | 110 | HSN Magdeburg GmbH
BNA1238 | Molkerei MEGGLE Wasserburg GmbH & Co. KG | Kraftwerk Meggle | 83512 | Reitmehring | Megglestraße 6 - 12 | Bayern |  | Gas turbine | 2000 | in Betrieb | Erdgas |  |  | Erdgas | Nein | ja | 15.5 | 12.5745 | Schalthaus Ost | 20 | Bayernwerk Natur
BNA1239 | Donau-Wasserkraft AG | Bertoldsheim | 86643 | Rennertshofen |  | Bayern | entfällt | Hydro river | 1967 | in Betrieb | Laufwasser |  |  | Laufwasser | Nein | Nein | 18.9 | 19.089 | loco Kraftwerk | 110, 16,7 Hz | DB Energie GmbH
BNA1240 | Rheiner Windpark GmbH & Co. KG | WP Rheine | 48432 | Rheine | Kampelweg | Nordrhein-Westfalen |  | Wind onshore | 2002 | in Betrieb | Windenergie (Onshore-Anlage) |  |  | Windenergie (Onshore-Anlage) | Ja | nein | 10.5 | 10.45 | DE0001814848500000000000000446685 | 30 | Westnetz GmbH
BNA1241 | e.disnatur Erneuerbare Energien GmbH | WP Riethnordhausen | 6528 | Riethnordhausen |  | Sachsen-Anhalt |  | Wind onshore | 2007 | in Betrieb | Windenergie (Onshore-Anlage) |  |  | Windenergie (Onshore-Anlage) | Ja | Nein | 10 | 10 |  | 20 | Mitteldeutsche Netzgesellschaft Strom mbH
BNA1242 | ENERTRAG Aktiengesellschaft | ÜST Röbel | 17207 | Röbel | Gemarkung Röbel, Flur 14, Flurstück 335/6 | Mecklenburg-Vorpommern | ÜST Röbel | Wind onshore | 1999 | in Betrieb | Windenergie (Onshore-Anlage) |  |  | Windenergie (Onshore-Anlage) | Ja | Nein | 19.2 | 19.2 | ÜST Röbel | 20 | E.DIS AG
BNA1243 | Vattenfall Europe New Energy Ecopower GmbH | EBS-HKW Rostock | 18147 | Rostock | Ost-West-Straße 25 | Mecklenburg-Vorpommern |  | Steam turbine - Waste | 2009 | in Betrieb | Abfall |  |  | Abfall | Nein | Ja | 17 | 18.8782 | Umspannwerk Seehafen | 20 | Stadtwerke Rostock Netzgesellschaft mbH
BNA1244 | AVA Velsen GmbH | AVA Velsen | 66127 | Saarbrücken-Velsen | Alte Grube Velsen 16 | Saarland |  | Steam turbine - Waste | 1997 | in Betrieb | Abfall |  |  | Abfall | Nein | Nein | 16 | 17.7677 | DE00096266115N0000000000000000348 | 65 | STEAG GmbH
BNA1245 | Uniper Kraftwerke GmbH | Schwabstadl | 86937 | Scheuring | Zollhaus | Bayern | Schwabstadl | Hydro river | 1981 | in Betrieb | Laufwasser |  |  | Laufwasser | Nein | Nein | 12 | 12.12 | Schaltanlage vor Ort | 110 | Bayernwerk AG
BNA1246 | Uniper Kraftwerke GmbH | Scheuring | 86937 | Scheuring | Lechau | Bayern | Scheuring | Hydro river | 1980 | in Betrieb | Laufwasser |  |  | Laufwasser | Nein | Nein | 12.2 | 12.322 | Schaltanlage vor Ort | 110 | Bayernwerk AG
BNA1247 | Uniper Kraftwerke GmbH | Unterbergen | 86511 | Schmiechen-Unterbergen | Lechfeldstraße | Bayern | Unterbergen | Hydro river | 1983 | in Betrieb | Laufwasser |  |  | Laufwasser | Nein | Nein | 12.4 | 12.524 | Schaltanlage vor Ort | 110 | Bayernwerk AG
BNA1248a | UPM GmbH | UPM Schongau | 86956 | Schongau | Friedrich-Haindl-Strasse 10 | Bayern | Dampfkraftwerk | Steam turbine - Gas | 1969 | Netzreserve | Erdgas |  |  | Erdgas | Nein | Ja | 64 | 65.28 | UW UPM/Haindl | 110 | LEW Verteilnetz GmbH
BNA1248b | UPM GmbH | HKW3 UPM Schongau | 86956 | Schongau | Friedrich-Haindl-Strasse 10 | Bayern | HKW 3 | CCGT | 2015 | in Betrieb | Erdgas |  |  | Erdgas | Nein | ja | 65 | 66.3 |  | 110 | LEW Verteilnetz GmbH
BNA1249 | UPM GmbH | UPM Schongau | 86956 | Schongau | Friedrich-Haindl-Strasse 10 | Bayern | Heizkraftwerk 2 | Steam turbine - Biomass | 1989 | in Betrieb | Mehrere Energieträger | Reststoffe aus Altpapieraufbereitung |  | Sonstige Energieträger (nicht erneuerbar) | Nein | Ja | 6 | 8.616 | UW UPM/Haindl | 110 | LEW Verteilnetz GmbH
BNA1250 | UPM GmbH | UPM Schongau | 86956 | Schongau | Friedrich-Haindl-Strasse 10 | Bayern | Wasserkraft | Hydro river | 1959 | in Betrieb | Laufwasser |  |  | Laufwasser | Ja | Nein | 10.5 | 11.11 | UW UPM/Haindl | 110 | LEW Verteilnetz GmbH
BNA1251 | Uniper Kraftwerke GmbH | Dornau | 86956 | Schongau | Lechuferstraße 21 | Bayern | Dornau | Hydro river | 1960 | in Betrieb | Laufwasser |  |  | Laufwasser | Nein | Nein | 16.6 | 16.766 | Schaltanlage vor Ort | 110 | Bayernwerk AG
BNA1252 | ÜZ Windpark Schonungen GmbH & Co. KG | ÜZ-Wind-Schonungen | 97451 | Schonungen | Außenbereich | Bayern |  | Wind onshore | 2011 | in Betrieb | Windenergie (Onshore-Anlage) |  |  | Windenergie (Onshore-Anlage) | Ja | Nein | 11.5 | 11.5 | ÜZ-UW Heidenfeld | 20 | Unterfränkische Überlandzentrale eG
BNA1253 | e.disnatur Erneuerbare Energien GmbH | WP Schortewitz | 6369 | Schortewitz |  | Sachsen-Anhalt |  | Wind onshore | 2004 | in Betrieb | Windenergie (Onshore-Anlage) |  |  | Windenergie (Onshore-Anlage) | Ja | Nein | 15 | 15 |  | 20 | Mitteldeutsche Netzgesellschaft Strom mbH
BNA1254 | Zweckverband Müllverwertung Schwandorf | Müllkraftwerk Schwandorf | 92421 | Schwandorf | Alustraße 7 | Bayern |  | Steam turbine - Waste | 1982 | in Betrieb | Abfall |  | Heizöl | Abfall | Nein | Ja | 54 | 59.9659 | UW Schwandorf | 110 | Bayernwerk AG |  | 1.1105
BNA1255 | Kraftwerk Schwedt GmbH & Co. KG | Kraftwerk Schwedt GmbH & Co.KG | 16303 | Schwedt |  | Brandenburg |  | Steam turbine - Waste | 2011 | in Betrieb | Mehrere Energieträger | EBS | Biogas, Erdgas, Heizöl | Abfall | Nein | Ja | 28.9 | 29.4277 |  | 110 | E.DIS AG |  | 1.0183
BNA1256 | LEIPA Georg Leinfelder GmbH | UPM Schwedt | 16306 | Schwedt | Kuhheide 1 | Brandenburg | Dampfturbine | Steam turbine - Biomass | 1993 | in Betrieb | Mehrere Energieträger | Biomasse | Reststoffe aus der Papierherstellung, Altholz; alt. HEL, Erdgas | Biomasse | Nein | Ja | 13.3 | 14.3241 | UW Haindl | 110 | E.DIS AG
BNA1257 | Breeze Four Energy GmbH & Co. KG | Heinersdorf | 16303 | Schwedt / OT Heinersdorf |  | Brandenburg | Heinersdorf | Wind onshore | 2001 | in Betrieb | Windenergie (Onshore-Anlage) |  |  | Windenergie (Onshore-Anlage) | Ja | Nein | 13.5 | 13.5 | UW Schwedt | 110 | E.DIS AG
BNA1258 | EnBW Onshore Portfolio GmbH | Windpark Schwienau II | 29593 | Schwienau |  | Niedersachsen | Schwienau II | Wind onshore | 2009 | in Betrieb | Windenergie (Onshore-Anlage) |  |  | Windenergie (Onshore-Anlage) | Ja | Nein | 10 | 10 | UW Stadorf | 20 | Avacon AG
BNA1259 | GERO Solarpark GmbH | Solarpark Amsdorf | 6317 | Seegebiet Mansfelder Land OT Amsdorf | Chausseestraße 1 | Sachsen-Anhalt |  | Solar PV | 2012 | in Betrieb | Solare Strahlungsenergie |  |  | Solare Strahlungsenergie | Ja | Nein | 28.3 | 28.6 | Umspannwerk Amsdorf Solar | 110 | Mitteldeutsche Netzgesellschaft Strom mbH
BNA1260 | Daimler AG | Heizkraftwerk Sindelfingen | 71059 | Sindelfingen |  | Baden-Württemberg | Sammelschienen-HKW | Gas turbine | 1980 / 2013 | in Betrieb | Mehrere Energieträger | Erdgas | Heizöl EL | Erdgas | Nein | Ja | 95 | 75.75 | DE00721471063000ZE000000861318VS0 | 110 | Netze BW GmbH
BNA1261 | EEW Energy from Waste Stapelfeld GmbH |  | 22145 | Stapelfeld |  | Schleswig-Holstein |  | Steam turbine - Waste | 1978 | in Betrieb | Abfall | Abfall, biol. abbaubarer Anteil von Abfällen aus Haushalten und Industrie | Abfall, biol. abbaubarer Anteil von Abfällen aus Haushalten und Industrie | Abfall | Nein | Ja | 16.4 | 18.2119 | SA Stapelfeld MVA | 30 | Schleswig-Holstein Netz AG
BNA1262 | REMONDIS Thermische Abfallverwertung GmbH | REMONDIS Thermische Abfallverwertung GmbH | 39418 | Staßfurt | Butterwecker Weg 6 | Sachsen-Anhalt |  | Steam turbine - Waste | 2008 | in Betrieb | Abfall |  |  | Abfall | Nein | Ja | 24 | 26.6515 | Staßfurt | 110 | HSN Magdeburg GmbH
BNA1263 | Uniper Kraftwerke GmbH | Mühltal | 82064 | Straßlach | Mühltal 7 | Bayern | Mühltal | Hydro river | 1924 | in Betrieb | Laufwasser |  |  | Laufwasser | Nein | Nein | 11.2 | 11.312 | Schaltanlage vor Ort | 20 | Bayernwerk AG
BNA1264 | Stadtwerke Suhl/Zella-Mehlis GmbH | HKW Bohrhügel | 98528 | Suhl | Fröhliche-Mann-Straße 2 | Thüringen |  | Steam turbine - Gas | 1995 | in Betrieb | Mehrere Energieträger | Erdgas | HEL | Erdgas | Nein | Ja | 13.5 | 13.635 | UW II | 10 | Stadtwerke Suhl/Zella-Mehlis Netz GmbH
BNA1265 | EnBW Energie Baden-Württemberg AG | Tannheim | 88459 | Tannheim |  | Baden-Württemberg | Tannheim | Hydro river | 1923 | in Betrieb | Laufwasser |  |  | Laufwasser | Nein | Nein | 12.3 | 12.423 |  | 20 | Netze BW GmbH
BNA1266 | HSE Solarpark Thüngen GmbH & Co. KG | Solarpark Thüngen | 97289 | Thüngen | Flur 625 | Bayern | Solarpark Thüngen | Solar PV | 2010 | in Betrieb | Solare Strahlungsenergie |  |  | Solare Strahlungsenergie | Ja | Nein | 18.7 | 18.7 |  | 20 | Bayernwerk AG
BNA1267 | Stadtwerke München GmbH | Uppenborn 2 | 84184 | Tiefenbach |  | Bayern | 2 | Hydro river | 1951 | in Betrieb | Laufwasser |  |  | Laufwasser | Nein | Nein | 18 | 18.18 | Schaltstelle Leitzachwerk | 110 | SWM Infrastruktur GmbH
BNA1268 | Breeze Four Energy GmbH & Co. KG | Tarnow | 18249 | Tranow |  | Mecklenburg-Vorpommern | Tranow | Wind onshore | 2000 | in Betrieb | Windenergie (Onshore-Anlage) |  |  | Windenergie (Onshore-Anlage) | Ja | Nein | 13.5 | 13.5 | UW Tarnow | 110 | WEMAG Netz GmbH
BNA1269 | RWE Vertrieb AG | Trier | 54234 | Trier |  | Rheinland-Pfalz |  | Hydro river | 1961 | in Betrieb | Laufwasser |  |  | Laufwasser | Nein | Nein | 18.8 | 18.988 |  | 20 | Westnetz GmbH
BNA1270 | RWE Vertrieb AG | RWE Innogy Brise Windparkbetriebsgesellschaft mbH | 27239 | Twistringen |  | Niedersachsen | Twistringen | Wind onshore | 2007 | in Betrieb | Windenergie (Onshore-Anlage) |  |  | Windenergie (Onshore-Anlage) | Ja | Nein | 12 | 12 | UW Bassum | 20 | Avacon AG
BNA1271 | K+S AG | Unterbreizbach | 36414 | Unterbreizbach |  | Thüringen | Unterbreizbach | Steam turbine - Gas | 1965 | in Betrieb | Erdgas |  |  | Erdgas | Nein | Ja | 33.6 | 62.2677 | UW Phillippsthal | 110 | Avacon AG
BNA1272 | KEVAG - Koblenzer Elektrizitätswerk und Verkehrs-AG | Windpark Waigandshain/Homberg | 56477 | Waigandshain | Auf der Höhe 4 | Rheinland-Pfalz |  | Wind onshore | 2004 | in Betrieb | Windenergie (Onshore-Anlage) |  |  | Windenergie (Onshore-Anlage) | Ja | Nein | 18 | 18 | UA Höhn | 20 | KEVAG Verteilnetz GmbH
BNA1273 | Uniper Kraftwerke GmbH | Obernach | 82432 | Walchensee | Einsiedl | Bayern | Obernach | Hydro river | 1955 | in Betrieb | Laufwasser |  |  | Laufwasser | Nein | Nein | 12.8 | 12.928 | Schaltanlage vor Ort | 20 | Bayernwerk AG
BNA1274 | Uniper Kraftwerke GmbH | Ettling | 94522 | Wallersorf/Ettling | Kraftwerkstraße 1 | Bayern | Ettling | Hydro river | 1988 | in Betrieb | Laufwasser |  |  | Laufwasser | Nein | Nein | 12.6 | 12.726 | Schaltanlage vor Ort | 110 | Bayernwerk AG
BNA1275 | Freudenberg Service KG | Kraftwerk Freudenberg Weinheim | 69469 | Weinheim | Höhnerweg 2-4 | Baden-Württemberg | 2 | Gas turbine | 2005 | Endgültig Stillgelegt 2013 (ohne StA) | Mehrere Energieträger | Erdgas/ HEL |  | Erdgas | Nein | Ja | 21 | 21.21 | Station 10 | 20 | Freudenberg Service KG
BNA1276 | Freudenberg Service KG | Kraftwerk Freudenberg Weinheim | 69469 | Weinheim | Höhnerweg 2-4 | Baden-Württemberg | 1 | Gas turbine | 1982 | Endgültig Stillgelegt 2013 (ohne StA) | Mehrere Energieträger | Erdgas/ HEL |  | Erdgas | Nein | Ja | 21 | 21.21 | Station 10 | 20 | Freudenberg Service KG
BNA1277 | EnBW Windpark Eisenach II GmbH | Windpark Eisenach II | 54298 | Welschbillig |  | Rheinland-Pfalz | Eisenach II | Wind onshore | 2009 | in Betrieb | Windenergie (Onshore-Anlage) |  |  | Windenergie (Onshore-Anlage) | Ja | Nein | 12 | 12 | Welschbillig | 20 | Westnetz GmbH
BNA1278 | LHI Solar Deutschland VI GmbH & Co. KG | Welzow II Flughafen | 3119 | Welzow |  | Brandenburg |  | Solar PV | 2011 | in Betrieb | Solare Strahlungsenergie |  |  | Solare Strahlungsenergie | Ja | Nein | 18.6 | 18.6 |  | 110 | Mitteldeutsche Netzgesellschaft Strom mbH
BNA1279 | Basell Polyolefine GmbH | Gasturbine | 50389 | Wesseling |  | Nordrhein-Westfalen | D290 | Gas turbine | 1996 | in Betrieb | Mehrere Energieträger | Erdgas | Heizöl | Erdgas | Nein | Ja | 51.9 | 53.227 | Bollenacker | 110 | Westnetz GmbH
BNA1280 | Basell Polyolefine GmbH | Kraftwerk | 50389 | Wesseling |  | Nordrhein-Westfalen | D210 | Gas turbine - oil | 1962 | in Betrieb | Mehrere Energieträger | Erdöl | Braunkohle | Mineralölprodukte | Nein | Ja | 66.3 | 66.963 |  | 6 | internes Netz
BNA1281 | Solarpark Ammerland II GmbH & Co. KG | Solarpark Ammerland II GmbH & Co. KG | 26215 | Wiefelstede | Flurstück 31/6 & 58/6 | Niedersachsen |  | Solar PV | 2011 | in Betrieb | Solare Strahlungsenergie |  |  | Solare Strahlungsenergie | Ja | Nein | 5.8 | 5.76 | SA Metjendorf | 20 | EWE NETZ GmbH
BNA1282 | Solarpark Ammerland III GmbH & Co. KG | Solarpark Ammerland III GmbH & Co. KG | 26215 | Wiefelstede | Flurstück 58/6 | Niedersachsen |  | Solar PV | 2011 | in Betrieb | Solare Strahlungsenergie |  |  | Solare Strahlungsenergie | Ja | Nein | 6.3 | 6.3 | SA Metjendorf | 20 | EWE NETZ GmbH
BNA1283 | Solarpark Ammerland I GmbH & Co. KG | Solarpark Ammerland I GmbH & Co. KG | 26215 | Wiefelstede | Flurstück 31/6 | Niedersachsen |  | Solar PV | 2011 | in Betrieb | Solare Strahlungsenergie |  |  | Solare Strahlungsenergie | Ja | Nein | 6.7 | 6.72 | SA Metjendorf | 20 | EWE NETZ GmbH
BNA1284 | Grace GmbH | Co-Generation | 67547 | Worms | In der Hollerhecke 1 | Rheinland-Pfalz | - | Steam turbine - Gas | 1991 | in Betrieb | Erdgas |  |  | Erdgas | Nein | Ja | 11.5 | 11.615 | Station Hernsheim 59 | 20 | EWR Netz GmbH
BNA1285 | K+S AG | Sigmundshall | 31515 | Wunstorf |  | Niedersachsen | Sigmundshall | Gas turbine | 1974 | in Betrieb | Erdgas |  |  | Erdgas | Nein | Ja | 19 | 19.19 | Tienberg 25 | 20 | Avacon AG
BNA1286 | Zweckverband für Abfallwirtschaft Südwestthüringen (ZASt) | Restabfallbehandlungsanlage | 98544 | Zella-Mehlis |  | Thüringen | 1 | Steam turbine - Waste | 2007 | in Betrieb | Abfall | Abfall | Heizöl | Abfall | Nein | Ja | 12.1 | 12.4374 | Station RABA | 30 | Stadtwerke Suhl/Zella-Mehlis Netz GmbH |  | 1.0279
BNA1287 | RWE Vertrieb AG | Zeltingen | 54492 | Zeltingen |  | Rheinland-Pfalz |  | Hydro river | 1964 | in Betrieb | Laufwasser |  |  | Laufwasser | Nein | Nein | 13.6 | 13.736 |  | 20 | Westnetz GmbH
BNA1288 | GHF Windpark Chüden-Zerre GmbH & Co. KG | Zerre | 2979 | Zerre |  | Sachsen | Zerre | Wind onshore | 2002 | in Betrieb | Windenergie (Onshore-Anlage) |  |  | Windenergie (Onshore-Anlage) | Ja | Nein | 10 | 10 | UW Zerre | 110 | Mitteldeutsche Netzgesellschaft Strom mbH
BNA1289 | AMK - Abfallentsorgungsgesellschaft des Märkischen Kreises mbH | AMK - Abfallentsorgungsgesellschaft des Märkischen Kreises mbH | 58636 | Iserlohn | Giesestraße 10 | Nordrhein-Westfalen |  | Steam turbine - Waste | 1981 | in Betrieb | Abfall | Abfall | Erdgas, Heizöl EL | Abfall | Nein | Ja | 12.6 | 16.4351 | 10 kV Schaltanlage | 10 | Stadtwerke Iserlohn GmbH |  | 1.3044
BNA1290a | Windpark GmbH & Co. Weserbrise KG | Windpark Landesbergen-Nord | 31628 | Landesbergen |  | Niedersachsen |  | Wind onshore | 2005 | in Betrieb | Windenergie (Onshore-Anlage) |  |  | Windenergie (Onshore-Anlage) | Ja | nein | 9.6 | 9.6 | UW Leese (Feld: 23, Leitung 88) Zappenberg 4, 31633 Leese | 20 | Avacon AG
BNA1290b | Windpark GmbH & Co. Weserbrise KG | Windpark Landesbergen-Süd | 31628 | Landesbergen |  | Niedersachsen |  | Wind onshore | 2006 | in Betrieb | Windenergie (Onshore-Anlage) |  |  | Windenergie (Onshore-Anlage) | Ja | nein | 2 | 2 | UW Leese (Feld: J28, Leitung 66) | 20 | Avacon AG
BNA1291 | IHKW Industrieheizkraftwerk Andernach GmbH | IHKW Andernach | 56626 | Andernach | Koblenzer Straße 141 | Rheinland-Pfalz |  | Steam turbine - Waste | 2009 | in Betrieb | Abfall |  |  | Abfall | Nein | Ja | 12.5 | 12.524 |  | 20 | ThyssenKrupp AG |  | 1.0019
BNA1292b | Sales & Solutions GmbH | IHKW Heidenheim | 89522 | Heidenheim | Alexanderstr. 8 | Baden-Württemberg | BHKW-Anlage | Gas turbine | 2014 | in Betrieb | Erdgas | Erdgas | HEL | Erdgas | Nein | Ja | 18.9 | 19.493 | DE.00027.88952.201220080080000000001 | 20 | Hellenstein-Energie-Logistik GmbH
BNA1293a | Martinswerk GmbH | Kraftwerk | 50127 | Bergheim | Kölner Straße 110 | Nordrhein-Westfalen | K1/TG1 | Steam turbine - Lignite | 1995 | Vorläufig Stillgelegt (ohne StA) | Braunkohle |  |  | Braunkohle | Nein | ja | 10 | 11.1048 | Station Martinswerk | 20 | Westnetz GmbH
BNA1293b | Martinswerk GmbH | Kraftwerk | 50127 | Bergheim | Kölner Straße 110 | Nordrhein-Westfalen | K2/TG2 | Steam turbine - Lignite | 1995 | in Betrieb | Braunkohle |  |  | Braunkohle | Nein | Ja | 10 | 11.1048 | Station Martinswerk | 20 | Westnetz GmbH
BNA1293c | Martinswerk GmbH | Kraftwerk | 50127 | Bergheim | Kölner Straße 110 | Nordrhein-Westfalen | K3+4/TG4 | Gas turbine | 1995 | Vorläufig Stillgelegt (ohne StA) | Erdgas |  |  | Erdgas | Nein | Ja | 3 | 3.1662 | Station Martinswerk | 20 | Westnetz GmbH
BNA1293d | Martinswerk GmbH | Kraftwerk | 50127 | Bergheim | Kölner Straße 110 | Nordrhein-Westfalen | Diesel/G5 | Diesel engine | 1995 | Vorläufig Stillgelegt (ohne StA) | Mineralölprodukte |  |  | Mineralölprodukte | Nein | Nein | 0.8 | 0.8 | Station Martinswerk | 20 | Westnetz GmbH
BNA1294 | Nynas GmbH & Co KG | EEV | 21107 | Hamburg | Hohe-Schaar-Straße 34 | Hamburg | EEV | Gas turbine - oil | 1993 | in Betrieb | Mehrere Energieträger | Butan/Buten | Heizöl leicht | Mineralölprodukte | Nein | Ja | 38 | 38.38 | KS 89915 | 110 | Stromnetz Hamburg GmbH
BNA1295 | AVA Abfallverwertung Augsburg GmbH | AVA GmbH | 86167 | Augsburg | Am Mittleren Moos 60 | Bayern | AHKW | Steam turbine - Waste | 1993 | in Betrieb | Abfall |  |  | Abfall | Nein | ja | 10 | 11.1048 | V0 BBC06 | 10 | Netze Augsburg GmbH
BNA1296 | Enercon Windpark GmbH & Co. Bertkow II KG | Windpark Bertkow II | 39596 | Bertkow |  | Sachsen-Anhalt |  | Wind onshore | 2004 | in Betrieb | Windenergie (Onshore-Anlage) |  |  | Windenergie (Onshore-Anlage) | Ja | nein | 52.8 | 52.8 | UW Ellingen | 110 | HSN Magdeburg GmbH
BNA1297 | Enercon Windpark GmbH & Co. Bertkow KG | Windpark Bertkow | 39596 | Bertkow |  | Sachsen-Anhalt |  | Wind onshore | 2001 | in Betrieb | Windenergie (Onshore-Anlage) |  |  | Windenergie (Onshore-Anlage) | Ja | nein | 21.6 | 21.6 | UW Arneburg, Schaltfeld J02 | 20 | Avacon AG
BNA1298 | Enercon Windpark GmbH & Co. Deblinghausen KG | Windpark Deblinghausen | 31595 | Steyerberg |  | Niedersachsen |  | Wind onshore | 2003 | in Betrieb | Windenergie (Onshore-Anlage) |  |  | Windenergie (Onshore-Anlage) | Ja | nein | 16.2 | 16.2 | UW Mainsche | 110 | Avacon AG
BNA1299 | Enercon Windpark GmbH & Co. Frische Brise I KG | Windpark Anemolter/Steyerberg | 31595 | Steyerberg |  | Niedersachsen |  | Wind onshore | 2003 | in Betrieb | Windenergie (Onshore-Anlage) |  |  | Windenergie (Onshore-Anlage) | Ja | nein | 26.1 | 26.1 | UW Mainsche | 110 | Avacon AG
BNA1300 | Enercon Windpark GmbH & Co. Kutenholz KG | Windpark Kutenholz I | 27449 | Kutenholz |  | Niedersachsen |  | Wind onshore | 2014 | in Betrieb | Windenergie (Onshore-Anlage) |  |  | Windenergie (Onshore-Anlage) | Ja | nein | 12.6 | 12.6 | UW Bargstedt | 110 | Avacon AG
BNA1301 | Enercon Windpark GmbH & Co. Passat III KG | Windpark Lammersdorf | 52152 | Simmerath |  | Nordrhein-Westfalen |  | Wind onshore | 2002 | in Betrieb | Windenergie (Onshore-Anlage) |  |  | Windenergie (Onshore-Anlage) | Ja | nein | 10.8 | 10.8 | UW Lammersdorf | 20 | Westnetz GmbH
BNA1302 | Enercon Windpark GmbH & Co. Passat II KG | Windpark Füchtorf | 48336 | Sassenberg |  | Nordrhein-Westfalen |  | Wind onshore | 2002 | in Betrieb | Windenergie (Onshore-Anlage) |  |  | Windenergie (Onshore-Anlage) | Ja | nein | 16.2 | 16.2 | Gröblingen 900 Z, 48336 Sassenberg | 30 | Westnetz GmbH
BNA1303 | Enercon Windpark GmbH & Co. Passat I KG | Windpark Monschau | 52156 | Monschau |  | Nordrhein-Westfalen |  | Wind onshore | 2003 | in Betrieb | Windenergie (Onshore-Anlage) |  |  | Windenergie (Onshore-Anlage) | Ja | nein | 23.4 | 23.4 |  | 20 | Westnetz GmbH
BNA1304 | Enercon Windpark GmbH & Co. Scirocco I KG | Windpark Niederndodeleben | 39179 | Ebendorf |  | Sachsen-Anhalt |  | Wind onshore | 2001 | in Betrieb | Windenergie (Onshore-Anlage) |  |  | Windenergie (Onshore-Anlage) | Ja | nein | 10.8 | 10.8 |  | 20 | Avacon AG
BNA1305 | Enercon Windpark GmbH & Co. Stößen II KG | Windpark Stößen II | 6667 | Stößen |  | Sachsen-Anhalt |  | Wind onshore | 1999 | in Betrieb | Windenergie (Onshore-Anlage) |  |  | Windenergie (Onshore-Anlage) | Ja | nein | 12 | 12 |  | 110 | Mitteldeutsche Netzgesellschaft Strom mbH
BNA1306 | Enercon Windpark GmbH & Co. Windrose KG | Windpark Mehring | 54346 | Mehring |  | Rheinland-Pfalz |  | Wind onshore | 2006 | in Betrieb | Windenergie (Onshore-Anlage) |  |  | Windenergie (Onshore-Anlage) | Ja | nein | 10 | 10 | UW Mehring (Herl) | 20 | Pfalzwerke Netz AG
BNA1307 | REG Regenerative Energien Standortentwicklung GmbH & Co. Beverstedt KG | Windpark Lohe | 27616 | Lohe |  | Niedersachsen |  | Wind onshore | 2007 | in Betrieb | Windenergie (Onshore-Anlage) |  |  | Windenergie (Onshore-Anlage) | Ja | nein | 18 | 18 | UW Beverstedt | 20 | EWE NETZ GmbH
BNA1308 | Windpark Fiebing GmbH & Co. KG | Windpark Fiebing | 26629 | Fiebing |  | Niedersachsen |  | Wind onshore | 2003 | in Betrieb | Windenergie (Onshore-Anlage) |  |  | Windenergie (Onshore-Anlage) | Ja | nein | 12.6 | 12.6 | UW Wiesmoor | 20 | EWE NETZ GmbH
BNA1309 | Windpark GmbH & Co. Bröckel-Eicklingen KG | Windpark Bröckel-Eicklingen | 29356 | Bröckel |  | Niedersachsen |  | Wind onshore | 2009 | in Betrieb | Windenergie (Onshore-Anlage) |  |  | Windenergie (Onshore-Anlage) | Ja | nein | 10 | 10 | UW Hänigsen | 20 | Avacon AG
BNA1310 | Windpark GmbH & Co. Enningerloh KG | Windpark Enningerloh | 59320 | Enningerloh |  | Nordrhein-Westfalen |  | Wind onshore | 2009 | in Betrieb | Windenergie (Onshore-Anlage) |  |  | Windenergie (Onshore-Anlage) | Ja | nein | 18 | 18 | UW Buddenbaum | 30 | Westnetz GmbH
BNA1311 | Windpark Jennelt II GmbH & Co. KG | Windpark Jennelt II | 26736 | Jennelt |  | Niedersachsen |  | Wind onshore | 2007 | in Betrieb | Windenergie (Onshore-Anlage) |  |  | Windenergie (Onshore-Anlage) | Ja | nein | 10 | 10 | UW Jennelt | 110 | Avacon AG
BNA1312 | Enercon Windpark GmbH & Co. Kutenholz KG | Windpark Kutenholz II | 27449 | Kutenholz |  | Niedersachsen |  | Wind onshore | 2004 | in Betrieb | Windenergie (Onshore-Anlage) |  |  | Windenergie (Onshore-Anlage) | Ja | nein | 16.2 | 16.2 | UW Bargstedt | 110 | Avacon AG
BNA1313 | Windpark Zwischenbergen GmbH & Co. KG | Windpark Zwischenbergen | 26639 | Zwischenbergen |  | Niedersachsen |  | Wind onshore | 2006 | in Betrieb | Windenergie (Onshore-Anlage) |  |  | Windenergie (Onshore-Anlage) | Ja | nein | 10 | 10 | UW Wiesmoor | 20 | EWE NETZ GmbH
BNA1314 | Windfarm Märkisch Linden GmbH & Co. KG | Windpark Märkisch Linden | 16818 | Märkisch Linden |  | Brandenburg |  | Wind onshore | 2009 | in Betrieb | Windenergie (Onshore-Anlage) |  |  | Windenergie (Onshore-Anlage) | Ja | Nein | 30 | 41.8 | UW Kränzlin | 20/110 | E.DIS AG
BNA1315 | Universitätsklinikum Freiburg AdöR | HKW | 79106 | Freiburg | Hartmannstrasse 1 | Baden-Württemberg | HKW | Gas turbine | 2001 | in Betrieb | Mehrere Energieträger | Erdgas | Holzpellets | Erdgas | Nein | Ja | 27 | 18.18 | Übergabe | 20 | bnNETZE GmbH
BNA1316 | AWG Abfallwirtschaftsgesellschaft mbH Wuppertal | Müllheizkraftwerk | 42349 | Wuppertal | Korzert 15 | Nordrhein-Westfalen |  | Steam turbine - Waste | 1976 | in Betrieb | Abfall | Abfall | Heizöl | Abfall | Nein | Ja | 30 | 33.3144 | Elberfeld Süd, Ronsdorf | 110 | WSW Netz GmbH
BNA1317 | Theolia Naturenergien GmbH | Windpark Bornstedt-Holdenstedt | 6295 | Bornstedt |  | Sachsen-Anhalt |  | Wind onshore | 2007 | in Betrieb | Windenergie (Onshore-Anlage) |  |  | Windenergie (Onshore-Anlage) | Ja | Nein | 13.5 | 13.5 | UW Beyernaumburg | 110 | TEN Thüringer Energienetze GmbH
BNA1318 | Theolia Naturenergien GmbH | Windpark Großvargula | 99958 | Großvargula |  | Thüringen |  | Wind onshore | 2001 | in Betrieb | Windenergie (Onshore-Anlage) |  |  | Windenergie (Onshore-Anlage) | Ja | Nein | 12 | 12 | UW Gräfentonna | 110 | TEN Thüringer Energienetze GmbH
BNA1319 | Theolia Naturenergien GmbH | Windpark Kribbe-Premslin | 19357 | Karstädt |  | Brandenburg |  | Wind onshore | 2003 | in Betrieb | Windenergie (Onshore-Anlage) |  |  | Windenergie (Onshore-Anlage) | Ja | Nein | 27 | 27 | UW Quitzow | 110 | Wemag Netz GmbH
BNA1320 | Theolia Naturenergien GmbH | Windpark Mühlanger | 6888 | Mühlanger |  | Sachsen-Anhalt |  | Wind onshore | 2007 | in Betrieb | Windenergie (Onshore-Anlage) |  |  | Windenergie (Onshore-Anlage) | Ja | Nein | 14 | 14 | UW Wittenberg | 15 | Mitteldeutsche Netzgesellschaft Strom mbH
BNA1321 | Theolia Naturenergien GmbH | Windpark Perleberg | 19348 | Perleberg |  | Brandenburg |  | Wind onshore | 2002 | in Betrieb | Windenergie (Onshore-Anlage) |  |  | Windenergie (Onshore-Anlage) | Ja | Nein | 19.8 | 19.8 | UW Kletzke | 110 | E.DIS AG
BNA1322 | Theolia Naturenergien GmbH | Windpark Wolgast | 17495 | Karlsburg |  | Mecklenburg-Vorpommern |  | Wind onshore | 2001 | in Betrieb | Windenergie (Onshore-Anlage) |  |  | Windenergie (Onshore-Anlage) | Ja | Nein | 24 | 24 | UW Wolgast | 20 | E.DIS AG
BNA1323 | Öko Windpark Bimolten GmbH | Windpark Bimolten | 48527 | Nordhorn (Bimolten) | Barrinkbölt | Niedersachsen |  | Wind onshore | 2002 | in Betrieb | Windenergie (Onshore-Anlage) |  |  | Windenergie (Onshore-Anlage) | Ja | Nein | 29.2 | 29.2 | UW Bimolten | 110 | Westnetz GmbH
BNA1324 | Agrowea GmbH & Co. KG | Windpark Bawöste | 49832 | Freren | Beestener Str. 17 | Niedersachsen |  | Wind onshore | 2011 | in Betrieb | Windenergie (Onshore-Anlage) |  |  | Windenergie (Onshore-Anlage) | Ja | Nein | 25.8 | 25.8 | Station Bawöste | 30 | Westnetz GmbH
BNA1325 | Öko Windpark Lengerich GmbH | Windpark Lengerich | 49838 | Lengerich | Handruper Str. | Niedersachsen |  | Wind onshore | 2000 | in Betrieb | Windenergie (Onshore-Anlage) |  |  | Windenergie (Onshore-Anlage) | Ja | Nein | 14.4 | 14.4 | Station Lengerich | 30 | Westnetz GmbH
BNA1326 | Bürgerwindpark Esche Verwaltungsgesellschaft mbH | Windpark Esche | 49828 | Esche | Osterwalderstraße 6 | Niedersachsen |  | Wind onshore | 2003 | in Betrieb | Windenergie (Onshore-Anlage) |  |  | Windenergie (Onshore-Anlage) | Ja | Nein | 10 | 10 | UW Esche | 10 | Westnetz GmbH
BNA1327a | Flughafen München GmbH | Energiezentrale 1992 | 85326 | München | nicht öffentlicher Bereich (Btl. 145.01) | Bayern | AGG1 - AGG7 | Steam turbine - Gas | 1992 | Sonderfall | Erdgas | Erdgas | Heizöl | Erdgas | Nein | Ja | 11.06 | 11.1706 | 145.01-MSNN-EG.01 | 20 | Bayernwerk AG
BNA1327b | Flughafen München GmbH | Erweiterung Energiezentrale 2003 | 85326 | München | nicht öffentlicher Bereich (Btl. 145.01) | Bayern | AGG8 - AGG9 | CCGT | 2003 | in Betrieb | Erdgas |  |  | Erdgas | Nein | Ja | 7.44 | 7.5144 | 145.01-MSNN-EG.01 | 20 | Bayernwerk AG
BNA1328 | HBB Heizkraftwerk Bauernfeind Betreibergesellschaft mbh | HBB | 83064 | Raubling | Rosenheimer Str. 37 | Bayern | GUD | CCGT | 2001 | in Betrieb | Erdgas |  |  | Erdgas | Nein | Ja | 24 | 21.5769 | UW PANG / PWA | 6 | Bayernwerk AG
BNA1329 | Kübler & Niethammer Papierfabrik Kriebstein AG | K&N PFK AG EV | 9648 | Kriebstein | Bauhofstr. 1 | Sachsen | GT / GDT | Gas turbine | 1993 | in Betrieb | Mehrere Energieträger | Erdgas | Heizöl EL | Erdgas | Nein | Ja | 12.75 | 13.1002 | UW-Rauschenthal | 6 | Mitteldeutsche Netzgesellschaft Strom mbH
BNA1330 | Steinbeis Energie GmbH | Steinbeis Energie | 25348 | Glückstadt | Stadtstraße 20 | Schleswig-Holstein |  | Steam turbine - Waste | 2010 | in Betrieb | Abfall | EBS | HEL, Steinkohle | Abfall | Nein | Ja | 17 | 12.9875 |  | 10 | Schleswig-Holstein Netz AG |  | 0.76397
BNA1331 | Reno De Medici Arnsberg GmbH | Reno De Medici | 59821 | Arnsberg | Hellefelderstr. 51 | Nordrhein-Westfalen | HD - Kraftwerk | Steam turbine - Coal | 1923 | in Betrieb | Steinkohle |  |  | Steinkohle | Nein | ja | 19 | 22.1869 | DE00018144139V592849 | 30 | Westnetz GmbH
BNA1332 | INEOS Solvents Germany GmbH | INEOS Kraftwerk | 47443 | Moers | Römerstr. 733 | Nordrhein-Westfalen | TG7/8 | Gas turbine | 1995 | in Betrieb | Mehrere Energieträger | Erdgas | Flüssige und gasförmige Produktionsrückstände | Erdgas | Nein | Ja | 24 | 22.523 | DE00018147455V0000000753653 | 2025-05-01 | Westnetz GmbH
BNA1333a | Universität Stuttgart | HKW Pfaffenwald | 70569 | Stuttgart | Pfaffenwaldring 8 | Baden-Württemberg | Anlage 40 | Steam turbine - Gas | 1988 | in Betrieb | Mehrere Energieträger | Erdgas H | Heizöl EL | Erdgas | Nein | Ja | 12.2 | 12.7702 | UW Allmand | 10 | Netze BW GmbH
BNA1333b | Universität Stuttgart | HKW Pfaffenwald | 70569 | Stuttgart | Pfaffenwaldring 8 | Baden-Württemberg | Block 50 | Steam turbine - Gas | 1969 | in Betrieb | Mehrere Energieträger | Erdgas H | Heizöl EL | Erdgas | Nein | Ja | 11.3 | 11.9258 | UW Allmand | 10 | Netze BW GmbH
BNA1333c | Universität Stuttgart | HKW Pfaffenwald | 70569 | Stuttgart | Pfaffenwaldring 8 | Baden-Württemberg | Block 60 | Steam turbine - Gas | 1968 | in Betrieb | Mehrere Energieträger | Erdgas H | Heizöl EL | Erdgas | Nein | Ja | 11.6 | 12.1369 | UW Allmand | 10 | Netze BW GmbH
BNA1334 | CR3-Kaffeeveredelung M. Hermsen GmbH | KWK-Anlage | 28237 | Bremen | Waterbergstraße 14 | Bremen | GT 1-3, DT | Gas turbine | 1993 und 2002 | in Betrieb | Erdgas |  |  | Erdgas | Nein | Ja | 14.8 | 15.022 | 10kV Schaltanlage CR3 Anschlussfeld Finkenau, Waterbergstr. | 10 | Wesernetz Bremen GmbH
BNA1335a | Papier- u. Kartonfabrik Varel GmbH & Co. KG | PKV Kraftwerk | 26316 | Varel | Dangaster Straße 38 | Niedersachsen | KWK-Blöcke | Gas turbine | 1989 | in Betrieb | Erdgas | Erdgas L |  | Erdgas | Nein | Ja | 58.1 | 58.681 |  | 20 | EWE NETZ GmbH
BNA1335b | Papier- u. Kartonfabrik Varel GmbH & Co. KG | PKV Kraftwerk | 26316 | Varel | Dangaster Straße 38 | Niedersachsen | Kondensationsturbine | Steam turbine - Gas | 1968 | in Betrieb | Erdgas | Abdampf |  | Erdgas | Nein | Ja | 0.48 | 0 |  | 20 | EWE NETZ GmbH
BNA1335c | Papier- u. Kartonfabrik Varel GmbH & Co. KG | PKV Kraftwerk | 26316 | Varel | Dangaster Straße 38 | Niedersachsen | Biogasmotoren | Steam turbine - Biomass | 2006 | in Betrieb | Biomasse | Biogas |  | Biomasse | Ja | Ja | 1.92 | 2.0678 |  | 20 | EWE NETZ GmbH
BNA1336 | Henkel AG & Co.KGaA | Holthausen | 40589 | Düsseldorf | Henkelstr. 67 | Nordrhein-Westfalen |  | Gas turbine | 1948 | in Betrieb | Mehrere Energieträger | Erdgas | Flüssige Produktionsrückstände | Erdgas | Nein | Ja | 84 | 84.84 | SWD-Netz U47/U60 | 25 | Netzgesellschaft Düsseldorf mbH
BNA1337a | DS Smith Paper Deutschland GmbH | Heizkraftwerk | 63741 | Aschaffenburg | Weichertstr. 7 | Bayern | Heizkraftwerk | Steam turbine - Gas |  | Endgültig Stillgelegt 2012 (ohne StA) | Erdgas |  |  | Erdgas | Nein | Ja | 27 | 28.4954 |  | 20 | Aschaffenburger Versorgungs GmbH
BNA1337b | DS Smith Paper Deutschland GmbH | Blockheizkraftwerk 1 | 63741 | Aschaffenburg | Weichertstr. 7 | Bayern | Blockheizkraftwerk 1 | Steam turbine - Biomass | 2005 | in Betrieb | Biomasse | Biogas |  | Biomasse | Ja | Ja | 1.1 | 1.1459 |  | 20 | Aschaffenburger Versorgungs GmbH
BNA1337c | DS Smith Paper Deutschland GmbH | Blockheizkraftwerk 2 | 63741 | Aschaffenburg | Weichertstr. 7 | Bayern | Blockheizkraftwerk 2 | Steam turbine - Biomass | 2010 | in Betrieb | Biomasse | Biogas |  | Biomasse | Ja | Ja | 0.8 | 0.8616 |  | 20 | Aschaffenburger Versorgungs GmbH
BNA1337d | DS Smith Paper Deutschland GmbH | Notstromdiesel | 63741 | Aschaffenburg | Weichertstr. 7 | Bayern | Notstromdiesel | Diesel engine | 1991 | in Betrieb | Mineralölprodukte | Diesel |  | Mineralölprodukte | Nein | Nein | 0.5 | 0.5 |  | 20 | Aschaffenburger Versorgungs GmbH
BNA1337e | DS Smith Paper Deutschland GmbH | GuD-Anlage | 63741 | Aschaffenburg | Weichertstr. 7 | Bayern | GuD-Anlage | CCGT | 2013 | in Betrieb | Mehrere Energieträger | Erdgas | Biogas | Erdgas | Nein | Ja | 47 | 47.94 |  | 20 | Aschaffenburger Versorgungs GmbH
BNA1338 | Eurowatt Spitzenkraft GmbH | Spitzenkraftwerk | 94469 | Deggendorf | Ruselbergstr. 87 | Bayern | MLD | Gas turbine - oil | 1978 | Endgültig Stillgelegt 2014 (ohne StA) | Mineralölprodukte |  |  | Mineralölprodukte | Nein | Ja | 19 | 19.19 | Umspannwerk Deggendorf | 20 | Bayernwerk AG
BNA1338a | WEA Windpark Walchum Verwaltungsgesellschaft mbH | Windpark Walchum | 26906 | Dersum | Mittelweg 6 w | Niedersachsen |  | Wind onshore | 2011 | in Betrieb | Windenergie (Onshore-Anlage) |  |  | Windenergie (Onshore-Anlage) | Ja | Nein | 6 | 6 | SA Dersum | 20 | EWE NETZ GmbH
BNA1338b | WEA Windpark Walchum Verwaltungsgesellschaft mbH | Windpark Walchum | 49779 | Niederlangen | Forststr. 3 w | Niedersachsen |  | Wind onshore | 2011 | in Betrieb | Windenergie (Onshore-Anlage) |  |  | Windenergie (Onshore-Anlage) | Ja | Nein | 6 | 6 | US Niederlangen | 20 | EWE NETZ GmbH
BNA1338c | WEA Windpark Walchum Verwaltungsgesellschaft mbH | Windpark Walchum | 26907 | Walchum | Süd-Nord-Str. 51 z | Niedersachsen |  | Wind onshore | 2010 | in Betrieb | Windenergie (Onshore-Anlage) |  |  | Windenergie (Onshore-Anlage) | Ja | Nein | 2.3 | 2.3 | SA Hasselbrock | 20 | EWE NETZ GmbH
BNA1339a | SILVINO GmbH & Co. KG |  | 3238 | Finsterwalde | Flur 50, Fl-St. 191 u. Flur 52, Fl-St. 107 | Brandenburg |  | Solar PV | 2009 | in Betrieb | Solare Strahlungsenergie |  |  | Solare Strahlungsenergie | Ja | Nein | 21.6 | 21.6 |  | 110 | Mitteldeutsche Netzgesellschaft Strom mbH
BNA1339b | MITAB GmbH & Co. KG |  | 3238 | Finsterwalde | Flur 50, Fl-St. 191 u. Flur 52, Fl-St. 107 | Brandenburg |  | Solar PV | 2009 | in Betrieb | Solare Strahlungsenergie |  |  | Solare Strahlungsenergie | Ja | Nein | 20.4 | 20.4 |  | 110 | Mitteldeutsche Netzgesellschaft Strom mbH
BNA1340 |  |  | 97256 | Geroldshausen | Flurstücke 600,503,644,642,978 | Bayern |  | Solar PV | 2010 | in Betrieb | Solare Strahlungsenergie |  |  | Solare Strahlungsenergie | Ja | Nein | 15.8 | 15.8274 |  |  | Mainfranken Netze GmbH
BNA1341 |  |  | 97753 | Karlstadt | Duttenbrunner Weg | Bayern |  | Solar PV | 2010 | in Betrieb | Solare Strahlungsenergie |  |  | Solare Strahlungsenergie | Ja | Nein | 11.1 | 11.147 |  |  | Energieversorgung Lohr-Karlstadt und Umgebung GmbH & Co. KG
BNA1342 |  |  | 97289 | Thüngen | Flurstück 625 | Bayern |  | Solar PV | 2010 | in Betrieb | Solare Strahlungsenergie |  |  | Solare Strahlungsenergie | Ja | Nein | 18.7 | 18.737 |  |  | Markt Thüngen Gemeindewerke - Stromversorgung
BNA1343 |  |  | 3205 | Calau | Laasower Weg | Brandenburg |  | Solar PV | 2010 | in Betrieb | Solare Strahlungsenergie |  |  | Solare Strahlungsenergie | Ja | Nein | 10.1 | 10.0515 |  |  | Mitteldeutsche Netzgesellschaft Strom mbH
BNA1344 |  |  | 16356 | Ahrensfelde | Mehrower Weg 1, Anl. 2 | Brandenburg |  | Solar PV | 2010 | in Betrieb | Solare Strahlungsenergie |  |  | Solare Strahlungsenergie | Ja | Nein | 10.9 | 10.9174 |  |  | E.DIS AG
BNA1345 |  |  | 1968 | Senftenberg | Flur 24 Flurstück 14 | Brandenburg |  | Solar PV | 2011 | in Betrieb | Solare Strahlungsenergie |  |  | Solare Strahlungsenergie | Ja | Nein | 23.6 | 23.597 |  |  | Stadtwerke Senftenberg GmbH
BNA1346 |  |  | 1968 | Senftenberg | Flur 24 Flurstück 14 | Brandenburg |  | Solar PV | 2011 | in Betrieb | Solare Strahlungsenergie |  |  | Solare Strahlungsenergie | Ja | Nein | 15.7 | 15.734 |  |  | Stadtwerke Senftenberg GmbH
BNA1347 |  |  | 1968 | Senftenberg | Flur 24 Flurstück 14 | Brandenburg |  | Solar PV | 2011 | in Betrieb | Solare Strahlungsenergie |  |  | Solare Strahlungsenergie | Ja | Nein | 15.7 | 15.689 |  |  | Stadtwerke Senftenberg GmbH
BNA1348 |  |  | 1998 | Klettwitz | Flurstück 12, Flur 3, Gemarkung Meuro | Brandenburg |  | Solar PV | 2011 | in Betrieb | Solare Strahlungsenergie |  |  | Solare Strahlungsenergie | Ja | Nein | 13.5 | 13.464 |  |  | Mitteldeutsche Netzgesellschaft Strom mbH
BNA1349 |  |  | 1998 | Klettwitz | Flurstück 14, Flur 3, Gemarkung Meuro | Brandenburg |  | Solar PV | 2011 | in Betrieb | Solare Strahlungsenergie |  |  | Solare Strahlungsenergie | Ja | Nein | 12.7 | 12.7312 |  |  | Mitteldeutsche Netzgesellschaft Strom mbH
BNA1350 |  |  | 6388 | Baasdorf | Feldstraße 5 | Sachsen-Anhalt |  | Solar PV | 2010 | in Betrieb | Solare Strahlungsenergie |  |  | Solare Strahlungsenergie | Ja | Nein | 12.7 | 12.7044 |  |  | Mitteldeutsche Netzgesellschaft Strom mbH
BNA1351 |  |  | 97340 | Martinsheim | Flurstück 416 u.a. | Bayern |  | Solar PV | 2011 | in Betrieb | Solare Strahlungsenergie |  |  | Solare Strahlungsenergie | Ja | Nein | 10.2 | 10.171 |  |  | N-ERGIE Netz GmbH
BNA1352 |  |  | 17153 | Stavenhagen | Hubschrauberlandeplatz Basepohl | Mecklenburg-Vorpommern |  | Solar PV | 2011 | in Betrieb | Solare Strahlungsenergie |  |  | Solare Strahlungsenergie | Ja | Nein | 11.2 | 11.1629 |  |  | E.DIS AG
BNA1353 | LHI Solar Georgsdorf GmbH & Co. KG |  | 49828 | Georgsdorf | Georgsdorf 14/10; 1/41; 1/39; 2/7; 1/42; 11/4; 11/5; u.a. | Niedersachsen |  | Solar PV | 2011 | in Betrieb | Solare Strahlungsenergie |  |  | Solare Strahlungsenergie | Ja | Nein | 24.7 | 24.7155 |  | 10 | Westnetz GmbH
BNA1354 |  |  | 2991 | Lauta | Industrie strasse B | Sachsen |  | Solar PV | 2011 | in Betrieb | Solare Strahlungsenergie |  |  | Solare Strahlungsenergie | Ja | Nein | 23.5 | 23.5486 |  |  | Mitteldeutsche Netzgesellschaft Strom mbH
BNA1355 | LHI Solar Prenzlau GmbH & Co. KG |  | 17291 | Prenzlau | Flur 6 (Flst.418), Flur 7 (Flst.241,244,247,158/14,139/2) | Brandenburg |  | Solar PV | 2011 | in Betrieb | Solare Strahlungsenergie |  |  | Solare Strahlungsenergie | Ja | Nein | 15.7 | 15.7047 |  | 110 | E.DIS AG
BNA1356 | STAWAG Energie GmbH |  | 97232 | Giebelstadt | Flurnummer 452 (Süd) | Bayern |  | Solar PV | 2011 | in Betrieb | Solare Strahlungsenergie |  |  | Solare Strahlungsenergie | Ja | Nein | 14.9 | 14.889 |  |  | N-ERGIE Netz GmbH
BNA1357 |  |  | 47652 | Weeze | Flughafenring 60 Flurstück 12 Flur 17 | Nordrhein-Westfalen |  | Solar PV | 2011 | in Betrieb | Solare Strahlungsenergie |  |  | Solare Strahlungsenergie | Ja | Nein | 14.1 | 14.0624 |  |  | Westnetz GmbH
BNA1358 |  |  | 26127 | Oldenburg | Alexanderstraße | Niedersachsen |  | Solar PV | 2011 | in Betrieb | Solare Strahlungsenergie |  |  | Solare Strahlungsenergie | Ja | Nein | 13.9 | 13.897 |  |  | EWE NETZ GmbH
BNA1359 |  |  | 97232 | Giebelstadt | Flurnummer 452 (Nord) | Bayern |  | Solar PV | 2011 | in Betrieb | Solare Strahlungsenergie |  |  | Solare Strahlungsenergie | Ja | Nein | 13.4 | 13.396 |  |  | N-ERGIE Netz GmbH
BNA1360 |  |  | 99867 | Gotha | Güldene Aue; Gotha; Flur15; Sundhausen; Flur 2 | Thüringen |  | Solar PV | 2011 | in Betrieb | Solare Strahlungsenergie |  |  | Solare Strahlungsenergie | Ja | Nein | 11.7 | 11.745 |  |  | TEN Thüringer Energienetze GmbH
BNA1361 |  |  | 3058 | Neuhausen | Flur 1, Flurstück 466 | Brandenburg |  | Solar PV | 2011 | in Betrieb | Solare Strahlungsenergie |  |  | Solare Strahlungsenergie | Ja | Nein | 10.6 | 10.6005 |  |  | Mitteldeutsche Netzgesellschaft Strom mbH
BNA1362 |  |  | 19079 | Sukow | 85-86,146-153,160-165,175-180,284,305-309,325-330,z.T.84,87/ | Mecklenburg-Vorpommern |  | Solar PV | 2011 | in Betrieb | Solare Strahlungsenergie |  |  | Solare Strahlungsenergie | Ja | Nein | 10.3 | 10.2835 |  |  | WEMAG Netz GmbH
BNA1363 |  |  | 2979 | Burg | Burg, Flur 1 Flst. 56 u. Seidenwinkel, Flur 15 Flst. 116,117,118 | Sachsen |  | Solar PV | 2011 | in Betrieb | Solare Strahlungsenergie |  |  | Solare Strahlungsenergie | Ja | Nein | 20 | 20.0044 |  |  | Mitteldeutsche Netzgesellschaft Strom mbH
BNA1364 |  |  | 56751 | Polch | Im Gohl 2 | Rheinland-Pfalz |  | Solar PV | 2011 | in Betrieb | Solare Strahlungsenergie |  |  | Solare Strahlungsenergie | Ja | Nein | 12.8 | 12.8 |  |  | Westnetz GmbH
BNA1365 | Solarpark Bronkow Luckaitztal GmbH |  | 3229 | Luckaitztal | Flugplatzstraße | Brandenburg |  | Solar PV | 2012 | in Betrieb | Solare Strahlungsenergie |  |  | Solare Strahlungsenergie | Ja | Nein | 11.4 | 11.425 |  |  | Mitteldeutsche Netzgesellschaft Strom mbH
BNA1366 |  |  | 4720 | Großweitzschen | Heiterer Blick | Sachsen |  | Solar PV | 2012 | in Betrieb | Solare Strahlungsenergie |  |  | Solare Strahlungsenergie | Ja | Nein | 10.8 | 10.791 |  |  | Mitteldeutsche Netzgesellschaft Strom mbH
BNA1367 |  |  | 6317 | Seegebiet Mansfelder Land | Chausseestraße | Sachsen-Anhalt |  | Solar PV | 2012 | in Betrieb | Solare Strahlungsenergie |  |  | Solare Strahlungsenergie | Ja | Nein | 28.3 | 28.3441 |  |  | Mitteldeutsche Netzgesellschaft Strom mbH
BNA1368 |  |  | 6667 | Tagewerben | Lindenstraße | Sachsen-Anhalt |  | Solar PV | 2012 | in Betrieb | Solare Strahlungsenergie |  |  | Solare Strahlungsenergie | Ja | Nein | 10.7 | 10.7448 |  |  | Mitteldeutsche Netzgesellschaft Strom mbH
BNA1369 |  |  | 16945 | Marienfließ | Birkenweg 1 | Brandenburg |  | Solar PV | 2012 | in Betrieb | Solare Strahlungsenergie |  |  | Solare Strahlungsenergie | Ja | Nein | 25.6 | 25.5591 |  |  | E.DIS AG
BNA1370 | Solarpark Elmenhorst GmbH & Co. KG |  | 21493 | Elmenhorst | FS 1/4 und 13; Flur 6; FS 91; Flur 7 (Lanken) | Schleswig-Holstein |  | Solar PV | 2012 | in Betrieb | Solare Strahlungsenergie |  |  | Solare Strahlungsenergie | Ja | Nein | 24.4 | 24.361 |  |  | Schleswig-Holstein Netz AG
BNA1371 |  |  | 18273 | Güstrow | Glasewitzer Chausee | Mecklenburg-Vorpommern |  | Solar PV | 2012 | in Betrieb | Solare Strahlungsenergie |  |  | Solare Strahlungsenergie | Ja | Nein | 20.9 | 20.9088 |  |  | Stadtwerke Güstrow GmbH
BNA1372 | STAWAG Energie GmbH |  | 7580 | Ronneburg | Schmirchau Flst.90/9+Ronnebg. Flst.852/6+852/15+Flst.1730/22 | Thüringen |  | Solar PV | 2012 | in Betrieb | Solare Strahlungsenergie |  |  | Solare Strahlungsenergie | Ja | Nein | 19.9 | 19.9219 |  |  | Mitteldeutsche Netzgesellschaft Strom mbH
BNA1373 |  |  | 19348 | Perleberg | Gem.Perleb. Fl. 19 Flst. 74&765;Fl. 20 Flst. 73&763 | Brandenburg |  | Solar PV | 2012 | in Betrieb | Solare Strahlungsenergie |  |  | Solare Strahlungsenergie | Ja | Nein | 19 | 18.9788 |  |  | E.DIS AG
BNA1374 |  |  | 24988 | Oeversee | A 7 | Schleswig-Holstein |  | Solar PV | 2012 | in Betrieb | Solare Strahlungsenergie |  |  | Solare Strahlungsenergie | Ja | Nein | 18.9 | 18.854 |  |  | Schleswig-Holstein Netz AG
BNA1375 | Solarparc AG | Flugplatz Mahlwinkel | 39517 | Mahlwinkel | ehemaliger Militärflughafen | Sachsen-Anhalt |  | Solar PV | 2012 | in Betrieb | Solare Strahlungsenergie |  |  | Solare Strahlungsenergie | Ja | Nein | 18.8 | 18.7834 |  |  | Avacon AG
BNA1376 |  |  | 4509 | Delitzsch | Carl-Friedrich-Benz-Straße | Sachsen |  | Solar PV | 2012 | in Betrieb | Solare Strahlungsenergie |  |  | Solare Strahlungsenergie | Ja | Nein | 17.6 | 17.5594 |  |  | Technische Werke Delitzsch GmbH
BNA1377 |  |  | 92649 | Grafenwöhr | Gemarkung Grafenwöhr Flst. 124,125,127,128 u.a. | Bayern |  | Solar PV | 2012 | in Betrieb | Solare Strahlungsenergie |  |  | Solare Strahlungsenergie | Ja | Nein | 15.7 | 15.6816 |  |  | Bayernwerk AG
BNA1378 |  |  | 19348 | Sükow | Gem. Sükow, Flur 4, Flst. 54 | Brandenburg |  | Solar PV | 2012 | in Betrieb | Solare Strahlungsenergie |  |  | Solare Strahlungsenergie | Ja | Nein | 15.4 | 15.377 |  |  | WEMAG Netz GmbH
BNA1379 |  |  | 16945 | Marienfließ | Birkenweg 1 | Brandenburg |  | Solar PV | 2012 | in Betrieb | Solare Strahlungsenergie |  |  | Solare Strahlungsenergie | Ja | Nein | 14.9 | 14.9039 |  |  | E.DIS AG
BNA1380 |  |  | 26197 | Großenkneten | Vechtaer Straße 35 | Niedersachsen |  | Solar PV | 2012 | in Betrieb | Solare Strahlungsenergie |  |  | Solare Strahlungsenergie | Ja | Nein | 13.6 | 13.5586 |  |  | EWE NETZ GmbH
BNA1381 |  |  | 26197 | Großenkneten | Vechtaer Straße 35 | Niedersachsen |  | Solar PV | 2012 | in Betrieb | Solare Strahlungsenergie |  |  | Solare Strahlungsenergie | Ja | Nein | 12.9 | 12.901 |  |  | EWE NETZ GmbH
BNA1382 |  |  | 6198 | Salzatal | Neutz-Lettewitz 2/14 2/15 2/16 2/17 2/18 2/19 2/20 2/21 2/22 | Sachsen-Anhalt |  | Solar PV | 2012 | in Betrieb | Solare Strahlungsenergie |  |  | Solare Strahlungsenergie | Ja | Nein | 12.6 | 12.5969 |  |  | Mitteldeutsche Netzgesellschaft Strom mbH
BNA1383 |  |  | 4603 | Nobitz | Am Flughafen 1 | Thüringen |  | Solar PV | 2012 | in Betrieb | Solare Strahlungsenergie |  |  | Solare Strahlungsenergie | Ja | Nein | 12.1 | 12.1464 |  |  | Mitteldeutsche Netzgesellschaft Strom mbH
BNA1384 |  |  | 18246 | Baumgarten | Gemarkung Wendorf, Flur 1, Flurstücke 39/2 & 45/3 & 47 | Mecklenburg-Vorpommern |  | Solar PV | 2012 | in Betrieb | Solare Strahlungsenergie |  |  | Solare Strahlungsenergie | Ja | Nein | 11.3 | 11.304 |  |  | WEMAG Netz GmbH
BNA1385 |  |  | 94522 | Wallersdorf | 1982+1982/2+1983+1984+2604+2607+2615+2615/1+2615/3+2616 | Bayern |  | Solar PV | 2012 | in Betrieb | Solare Strahlungsenergie |  |  | Solare Strahlungsenergie | Ja | Nein | 11.2 | 11.233 |  |  | Bayernwerk AG
BNA1386 |  |  | 7907 | Schleiz | Plauensche Straße 1 | Thüringen |  | Solar PV | 2012 | in Betrieb | Solare Strahlungsenergie |  |  | Solare Strahlungsenergie | Ja | Nein | 11.1 | 11.0678 |  |  | TEN Thüringer Energienetze GmbH
BNA1387 |  |  | 94569 | Stephansposching | 1123 -24 -26 -26/1 -20 -22 -41 -42 -44 -45 48 1714 | Bayern |  | Solar PV | 2012 | in Betrieb | Solare Strahlungsenergie |  |  | Solare Strahlungsenergie | Ja | Nein | 10.6 | 10.5955 |  |  | Bayernwerk AG
BNA1388 |  |  | 52134 | Herzogenrath | Nivelsteiner Weg | Nordrhein-Westfalen |  | Solar PV | 2012 | in Betrieb | Solare Strahlungsenergie |  |  | Solare Strahlungsenergie | Ja | Nein | 10.5 | 10.5 |  |  | enwor - energie & wasser vor ort GmbH
BNA1389 |  |  | 66802 | Überherrn | Flst. 119/5, 137/20, 137/24, 137/30 und 396/133 | Saarland |  | Solar PV | 2012 | in Betrieb | Solare Strahlungsenergie |  |  | Solare Strahlungsenergie | Ja | Nein | 10.4 | 10.4219 |  |  | energis-Netzgesellschaft mbH
BNA1390 | Solarparc AG | Barth | 18356 | Barth | Flur 24, Flurstücke NN 61, NN 62, NN 63 | Mecklenburg-Vorpommern |  | Solar PV | 2012 | in Betrieb | Solare Strahlungsenergie |  |  | Solare Strahlungsenergie | Ja | Nein | 10.3 | 10.243 |  |  | E.DIS AG
BNA1391 |  |  | 3159 | Neiße-Malxetal | Am Groß Schacksdorfer Wald (u.a.164,162,104,177,426) | Brandenburg |  | Solar PV | 2012 | in Betrieb | Solare Strahlungsenergie |  |  | Solare Strahlungsenergie | Ja | Nein | 22.1 | 22.1247 |  |  | Mitteldeutsche Netzgesellschaft Strom mbH
BNA1392 |  |  | 15926 | Heideblick | Pilzheide | Brandenburg |  | Solar PV | 2012 | in Betrieb | Solare Strahlungsenergie |  |  | Solare Strahlungsenergie | Ja | Nein | 16 | 15.9955 |  |  | Mitteldeutsche Netzgesellschaft Strom mbH
BNA1393 |  |  | 15926 | Heideblick | Pilzheide | Brandenburg |  | Solar PV | 2012 | in Betrieb | Solare Strahlungsenergie |  |  | Solare Strahlungsenergie | Ja | Nein | 14.9 | 14.8574 |  |  | Mitteldeutsche Netzgesellschaft Strom mbH
BNA1394 |  |  | 4509 | Delitzsch | Carl-Friedrich-Benz-Str. | Sachsen |  | Solar PV | 2012 | in Betrieb | Solare Strahlungsenergie |  |  | Solare Strahlungsenergie | Ja | Nein | 14.5 | 14.5325 |  |  | Delitzsch Netz GmbH
BNA1395 |  |  | 15926 | Heideblick | Pilzheide | Brandenburg |  | Solar PV | 2012 | in Betrieb | Solare Strahlungsenergie |  |  | Solare Strahlungsenergie | Ja | Nein | 14.4 | 14.3712 |  |  | Mitteldeutsche Netzgesellschaft Strom mbH
BNA1396 | Energieversorgungscenter Dresden-Wilschdorf GmbH & Co. KG | EVC / GLOBALFOUNDRIES | 1468 | Moritzburg | Boxdorf, Ringstr. 3 | Sachsen | EVC I | Gas turbine | 1998 | in Betrieb | Erdgas |  |  | Erdgas | Nein | Ja | 34.3 | 35.047 |  | 20 | DREWAG NETZ GmbH
BNA1397a | Ineos Manufacturing Deutschland GmbH | O10 | 50769 | Köln | Alte Strasse 201 | Nordrhein-Westfalen | T21 | Steam turbine - Gas | 1963 | in Betrieb | Mehrere Energieträger | Reststoffe aus Produkt. | HD-Heizgas | Sonstige Energieträger (nicht erneuerbar) | Nein | Ja | 15.5 | 16.3525 | Kundenanlage Ineos | 30 | Kundenanlage Ineos
BNA1397b | Ineos Manufacturing Deutschland GmbH | O10 | 50769 | Köln | Alte Strasse 201 | Nordrhein-Westfalen | T22 | Steam turbine - Gas | 1963 | in Betrieb | Mehrere Energieträger | Reststoffe aus Produkt. | HD-Heizgas | Sonstige Energieträger (nicht erneuerbar) | Nein | Ja | 19.2 | 20.256 | Kundenanlage Ineos | 30 | Kundenanlage Ineos
BNA1397c | Ineos Manufacturing Deutschland GmbH | O10 | 50769 | Köln | Alte Strasse 201 | Nordrhein-Westfalen | T23 | Steam turbine - Gas | 1963 | in Betrieb | Mehrere Energieträger | Reststoffe aus Produkt. | HD-Heizgas | Sonstige Energieträger (nicht erneuerbar) | Nein | Ja | 15.5 | 16.3525 | Kundenanlage Ineos | 30 | Kundenanlage Ineos
BNA1397d | Ineos Manufacturing Deutschland GmbH | O10 | 50769 | Köln | Alte Strasse 201 | Nordrhein-Westfalen | T24 | Steam turbine - Gas | 1966 | in Betrieb | Mehrere Energieträger | Reststoffe aus Produkt. | HD-Heizgas | Sonstige Energieträger (nicht erneuerbar) | Nein | Nein | 10.4 | 10.972 | Kundenanlage Ineos | 30 | Kundenanlage Ineos
BNA1397e | Ineos Manufacturing Deutschland GmbH | O10 | 50769 | Köln | Alte Strasse 201 | Nordrhein-Westfalen | T31 | Steam turbine - Gas | 1967 | in Betrieb | Mehrere Energieträger | Reststoffe aus Produkt. | HD-Heizgas | Sonstige Energieträger (nicht erneuerbar) | Nein | Ja | 33.6 | 35.448 | Kundenanlage Ineos | 30 | Kundenanlage Ineos
BNA1398 | SWISS KRONO GmbH | Energieanlage 3 | 16909 | Heiligengrabe | Wittstocker Chaussee 1 | Brandenburg |  | Steam turbine - Biomass | 2002 | in Betrieb | Biomasse | Biomasse (Holz) |  | Biomasse | Ja | Ja | 18.6 | 20.0322 | UW Heiligengrabe | 10 | E.DIS AG
BNA1399 | Oxea GmbH | Oxea GmbH | 46147 | Oberhausen | Otto-Roelen-Str.3 | Nordrhein-Westfalen |  | Gas turbine | 1929 | in Betrieb | Mehrere Energieträger | Nebenprodukte | Erdgas u. Heizöl | Sonstige Energieträger (nicht erneuerbar) | Nein | Ja | 40 | 69.69 | Holten und Handbach | 110 | Westnetz GmbH
BNA1400a | Südzucker AG, Werk Zeitz | EZ1 | 6712 | Zeitz | Albrechtstr. 54 | Sachsen-Anhalt | WSK | Steam turbine - Lignite | 1993 | in Betrieb | Mehrere Energieträger | Braunkohle | HEL | Braunkohle | Nein | Ja | 23.3 | 20.5439 | MCk0268/144756 | 20/110 | MitNetz
BNA1400b | Südzucker AG, Werk Zeitz | EZ1 | 6712 | Zeitz | Albrechtstr. 54 | Sachsen-Anhalt | DTI | Steam turbine - Oil | 1993 | in Betrieb | Mehrere Energieträger | HEL |  | Mineralölprodukte | Nein | Ja | 23.3 | 20.1295 | MCk0268144756 | 20/110 | MitNetz
BNA1401a | RWE Power AG | BoA 2 | 41517 | Grevenbroich | Energiestraße 101 | Nordrhein-Westfalen | Neurath F | Steam turbine - Lignite | 2012 | in Betrieb | Braunkohle |  |  | Braunkohle | nein | nein | 1060 | 1100 | Rommerskirchen | 380 | Amprion GmbH |  | 1.0377
BNA1401b | RWE Power AG | BoA 3 | 41517 | Grevenbroich | Energiestraße 101 | Nordrhein-Westfalen | Neurath G | Steam turbine - Lignite | 2012 | in Betrieb | Braunkohle |  |  | Braunkohle | nein | nein | 1060 | 1100 | Rommerskirchen | 380 | Amprion GmbH
BNA1402 | Delkeskamp Verpackungswerke GmbH | Heizkraftwerk zur Papierfabrik | 49638 | Nortrup | Hauptstrasse 15 | Niedersachsen |  | Gas turbine | 1995 | in Betrieb | Erdgas |  |  | Erdgas | nein | ja | 18.1 | 18.281 |  |  | Westnetz GmbH
BNA1403 | ENGIE E&P Deutschland GmbH | Steinitz | 29416 | Steinitz | Bobbenmärsche 11 | Sachsen-Anhalt | GUD | CCGT | 1999 | in Betrieb | Erdgas | Erdgaseigenproduktion |  | Erdgas | Nein | Ja | 11.4 | 11.6618 | ZPDE0071372941600000E00000000139917 | 6 | Avacon AG
BNA1404 | Lausitz Energie Kraftwerke AG | Boxberg | 2943 | Boxberg | Am Kraftwerk 1 | Sachsen | R | Steam turbine - Lignite | 2012 | in Betrieb | Braunkohle |  |  | Braunkohle | Nein | Nein | 640 | 714.0384 | UW Bärwalde | 380 | 50Hertz Transmission GmbH
BNA1405a | Fernwärme Ulm GmbH | Heizkraftwerk Magirusstraße | 89077 | Ulm | Magirusstr. 21 | Baden-Württemberg |  | Steam turbine - Coal | 1978 | in Betrieb | Mehrere Energieträger | Steinkohle | Erdgas, HEL | Steinkohle | Nein | Ja | 20.7 | 22.149 | SWU 1, SWU 2 | 10 | Stadtwerke Ulm/Neu-Ulm Netze GmbH
BNA1405b | Fernwärme Ulm GmbH | BioHKW I | 89077 | Ulm | Magirusstr. 21 | Baden-Württemberg |  | Steam turbine - Biomass | 2003 | in Betrieb | Biomasse | Biomasse min. 50 % Frischholz, max. 50% Altholz |  | Biomasse | Ja | Ja | 8.7 | 9.3699 | SWU 4 | 10 | Stadtwerke Ulm/Neu-Ulm Netze GmbH
BNA1405c | Fernwärme Ulm GmbH | BioHKW II | 89077 | Ulm | Magirusstr. 21 | Baden-Württemberg |  | Steam turbine - Biomass | 2012 | in Betrieb | Biomasse |  |  | Biomasse | Ja | Ja | 4.5 | 4.8465 | SWU 5 | 10 | Stadtwerke Ulm/Neu-Ulm Netze GmbH
BNA1406 | FS-Karton GmbH | FS-Karton | 41460 | Neuss | Düsseldorfer Str. 182-184 | Nordrhein-Westfalen |  | Gas turbine | 1992 | in Betrieb | Erdgas |  |  | Erdgas | Nein | Ja | 18.9 | 20.2 |  | 110 | Westnetz GmbH
BNA1407 | Schoeller Technocell GmbH & Co. KG | STW | 9600 | Weißenborn | Fabrikstraße 1 | Sachsen |  | Gas turbine | 2007 | in Betrieb | Erdgas |  |  | Erdgas | Nein | Ja | 13.5 | 13.635 | 140844-3710 | 20 | Mitteldeutsche Netzgesellschaft Strom mbH
BNA1408 | Evonik Degussa GmbH | Heizkraftwerk Evonik Rheinfelden | 79618 | Rheinfelden | Untere Kanalstraße 3 | Baden-Württemberg |  | Gas turbine | 1980 | in Betrieb | Erdgas | Erdgas | Wasserstoff (Restgas eines Produktions-betriebes) | Erdgas | Nein | Ja | 16 | 15.352 | Degussa Süd 1 | 110 | ED Netze GmbH
BNA1409 | DK Recycling und Roheisen GmbH | DK Kraftwerk | 47053 | Duisburg | Wörthstraße 175 | Nordrhein-Westfalen |  | Gas turbine | 2010 | in Betrieb | Mehrere Energieträger | Hochofen-Gichtgas | Erdgas | Sonstige Energieträger (nicht erneuerbar) | Nein | Ja | 21 | 21.21 | 374 | 25 | Westnetz GmbH
BNA1410 | Photovoltaikkraftwerk Groß Dölln 1 GmbH & Co. KG |  | 17268 | Templin | Gemarkung Vietmannsdorf,Flur 4, Flurstück 10,11,18 | Brandenburg |  | Solar PV | 2012 | in Betrieb | Solare Strahlungsenergie |  |  | Solare Strahlungsenergie | Ja | Nein | 15.8 | 15.7781 |  |  | E.DIS AG
BNA1411 | Photovoltaikkraftwerk Groß Dölln 2 GmbH & Co. KG |  | 17268 | Templin | Gemarkung Vietmannsdorf,Flur4,Flurst.2,10,11,12/2,13,16,17 | Brandenburg |  | Solar PV | 2012 | in Betrieb | Solare Strahlungsenergie |  |  | Solare Strahlungsenergie | Ja | Nein | 17.8 | 17.8373 |  |  | E.DIS AG
BNA1412 | Photovoltaikkraftwerk Groß Dölln 7 GmbH & Co. KG |  | 17268 | Templin | Groß Väter,Fl.1,Fls.55,56,57,88,175,176/3,178,195bis198 | Brandenburg |  | Solar PV | 2012 | in Betrieb | Solare Strahlungsenergie |  |  | Solare Strahlungsenergie | Ja | Nein | 13.2 | 13.158 |  |  | E.DIS AG
BNA1413 | Photovoltaikkraftwerk Groß Dölln 8 GmbH & Co. KG |  | 17268 | Templin | Gemarkung Groß Väter,Flur1,Flurstück 9/1,10/1,69,86,87,88 | Brandenburg |  | Solar PV | 2012 | in Betrieb | Solare Strahlungsenergie |  |  | Solare Strahlungsenergie | Ja | Nein | 13.2 | 13.209 |  |  | E.DIS AG
BNA1414 |  |  | 38805 | Halberstadt | 1/3;2/4;8/1;11/2;11/3;11/4;12/3;12/4;29/1;29/2;2/5;72 etc. | Sachsen-Anhalt |  | Solar PV | 2012 | in Betrieb | Solare Strahlungsenergie |  |  | Solare Strahlungsenergie | Ja | Nein | 18.2 | 18.1939 |  |  | Halberstadtwerke GmbH
BNA1415 | Photovoltaikkraftwerk Groß Dölln 3 GmbH & Co. KG |  | 17268 | Templin | Gem.Vietmannsd.,Flur4,Fls.2,16,17/Gem.Grunew.,Flur4,Fls.5/1 | Brandenburg |  | Solar PV | 2012 | in Betrieb | Solare Strahlungsenergie |  |  | Solare Strahlungsenergie | Ja | Nein | 16 | 16.0147 |  |  | E.DIS AG
BNA1416 | Photovoltaikkraftwerk Groß Dölln 5 GmbH & Co. KG |  | 17268 | Templin | Gem.Groß Dölln,Flur1,Flst.90/2,91/2,98,99,100,103,104/2,201, | Brandenburg |  | Solar PV | 2012 | in Betrieb | Solare Strahlungsenergie |  |  | Solare Strahlungsenergie | Ja | Nein | 18.1 | 18.1178 |  |  | E.DIS AG
BNA1417 |  |  | 15374 | Müncheberg | 62,63,64,110 | Brandenburg |  | Solar PV | 2012 | in Betrieb | Solare Strahlungsenergie |  |  | Solare Strahlungsenergie | Ja | Nein | 20 | 20.0323 |  |  | E.DIS AG
BNA1418 |  |  | 18356 | Barth | an der L23 Flur:2/1,44,46/1,41/4,1/17,36/1 | Mecklenburg-Vorpommern |  | Solar PV | 2012 | in Betrieb | Solare Strahlungsenergie |  |  | Solare Strahlungsenergie | Ja | Nein | 31.6 | 31.5533 |  |  | Stadtwerke Barth GmbH
BNA1419 | Solarparc AG | Pütnitz | 18311 | Ribnitz-Damgarten | Militärflughafen Pütnitz | Mecklenburg-Vorpommern |  | Solar PV | 2012 | in Betrieb | Solare Strahlungsenergie |  |  | Solare Strahlungsenergie | Ja | Nein | 21.3 | 21.3391 |  |  | E.DIS AG
BNA1420 |  |  | 1936 | Königsbrück | Hoyerswerdaerstrasse | Sachsen |  | Solar PV | 2012 | in Betrieb | Solare Strahlungsenergie |  |  | Solare Strahlungsenergie | Ja | Nein | 11.9 | 11.928 |  |  | ENSO Netz GmbH
BNA1421 |  |  | 2627 | Kubschütz | Gemarkung Litten 52/13 Gemarkung Purschwitz 241/6 | Sachsen |  | Solar PV | 2012 | in Betrieb | Solare Strahlungsenergie |  |  | Solare Strahlungsenergie | Ja | Nein | 19.5 | 19.451 |  |  | ENSO Netz GmbH
BNA1422 |  |  | 2627 | Kubschütz | Gemarkung Litten 52/13 Gemarkung Purschwitz 241/6 | Sachsen |  | Solar PV | 2012 | in Betrieb | Solare Strahlungsenergie |  |  | Solare Strahlungsenergie | Ja | Nein | 18.9 | 18.8797 |  |  | ENSO Netz GmbH
BNA1423 |  |  | 39576 | Stendal | 71/1;71/5;135;137;206/44;265/4;285/44;287/45;289/71-2;+div. | Sachsen-Anhalt |  | Solar PV | 2012 | in Betrieb | Solare Strahlungsenergie |  |  | Solare Strahlungsenergie | Ja | Nein | 13.5 | 13.5432 |  |  | Avacon AG
BNA1424 |  |  | 14913 | Jüterbog | Flur 41 Flst. 193,198,326,328,220,221,328,415,416,419,420 | Brandenburg |  | Solar PV | 2012 | in Betrieb | Solare Strahlungsenergie |  |  | Solare Strahlungsenergie | Ja | Nein | 10.3 | 10.3488 |  |  | E.DIS AG
BNA1425 |  |  | 15320 | Neuhardenberg | Oderbruchstraße | Brandenburg |  | Solar PV | 2012 | in Betrieb | Solare Strahlungsenergie |  |  | Solare Strahlungsenergie | Ja | Nein | 22.5 | 22.5258 |  |  | E.DIS AG
BNA1426 |  |  | 2929 | Rothenburg | G. Lodenau Fl.9 Fls.254/2, G. Rothenburg Fl.3 Fls.7/60 | Sachsen |  | Solar PV | 2012 | in Betrieb | Solare Strahlungsenergie |  |  | Solare Strahlungsenergie | Ja | Nein | 15.2 | 15.2064 |  |  | ENSO Netz GmbH
BNA1427 | Photovoltaikkraftwerk Groß Dölln 6 GmbH & Co. KG |  | 17268 | Templin | Gem.Groß Väter,Fl.1,Fls.69,111/Gem.Vietmanns.,Fl.4,Fls.10,18 | Brandenburg |  | Solar PV | 2012 | in Betrieb | Solare Strahlungsenergie |  |  | Solare Strahlungsenergie | Ja | Nein | 16.1 | 16.0905 |  |  | E.DIS AG
BNA1428 | Photovoltaikkraftwerk Groß Dölln 4 GmbH & Co. KG |  | 17268 | Templin | Vietmannsd.Fl.4,Fls.2,13,17/Groß Dölln Fl.4,Fls.233,224,242 | Brandenburg |  | Solar PV | 2012 | in Betrieb | Solare Strahlungsenergie |  |  | Solare Strahlungsenergie | Ja | Nein | 18.2 | 18.2175 |  |  | E.DIS AG
BNA1429 |  |  | 15320 | Neuhardenberg | Oderbruchstraße | Brandenburg |  | Solar PV | 2012 | in Betrieb | Solare Strahlungsenergie |  |  | Solare Strahlungsenergie | Ja | Nein | 11.4 | 11.3537 |  |  | E.DIS AG
BNA1430 |  |  | 16945 | Marienfließ | Gemarkung Krempendorf, Flur 5 und Flur 6 | Brandenburg |  | Solar PV | 2012 | in Betrieb | Solare Strahlungsenergie |  |  | Solare Strahlungsenergie | Ja | Nein | 24.3 | 24.3364 |  |  | E.DIS AG
BNA1431 |  |  | 6295 | Lutherstadt Eisleben | Kassler Straße 46( Eisleben/13,12/43,320,313,107,101/4,...) | Sachsen-Anhalt |  | Solar PV | 2012 | in Betrieb | Solare Strahlungsenergie |  |  | Solare Strahlungsenergie | Ja | Nein | 19.7 | 19.6889 |  |  | Mitteldeutsche Netzgesellschaft Strom mbH
BNA1432 |  |  | 15320 | Neuhardenberg | Oderbruchstraße | Brandenburg |  | Solar PV | 2012 | in Betrieb | Solare Strahlungsenergie |  |  | Solare Strahlungsenergie | Ja | Nein | 22.1 | 22.0502 |  |  | E.DIS AG
BNA1433 |  |  | 15320 | Neuhardenberg | Oderbruchstraße | Brandenburg |  | Solar PV | 2012 | in Betrieb | Solare Strahlungsenergie |  |  | Solare Strahlungsenergie | Ja | Nein | 20.1 | 20.0713 |  |  | E.DIS AG
BNA1434 |  |  | 15320 | Neuhardenberg | Oderbruchstraße | Brandenburg |  | Solar PV | 2012 | in Betrieb | Solare Strahlungsenergie |  |  | Solare Strahlungsenergie | Ja | Nein | 19.9 | 19.8806 |  |  | E.DIS AG
BNA1435 | LHI Green Infrastructure Solar Deutschland I GmbH & Co. KG |  | 15320 | Neuhardenberg | Oderbruchstraße | Brandenburg |  | Solar PV | 2012 | in Betrieb | Solare Strahlungsenergie |  |  | Solare Strahlungsenergie | Ja | Nein | 19.7 | 19.6886 |  | 110 | E.DIS AG
BNA1436 | Trasse Münchberg GmbH & Co. KG, c/o BW Partner | Windpark Hof | 95176 | Konradsreuth |  | Bayern |  | Wind onshore | 2012 | in Betrieb | Windenergie (Onshore-Anlage) |  |  | Windenergie (Onshore-Anlage) | Ja | Nein | 18.4 | 18.4 | UW Gottersdorf | 110 | Bayernwerk AG
BNA1437 | Aluminium Oxid Stade GmbH | KWK AOS GmbH | 21683 | Stade- Bützfleth | Johann- Rathje- Köser- Straße | Niedersachsen | GT 1/2 | Gas turbine | 2012 | in Betrieb | Erdgas |  |  | Erdgas | Nein | Ja | 30.7 | 31.1605 | SA Abbenfleth | 110 | Avacon AG
BNA1438 | ENGIE Deutschland AG | Helmstadt | 97264 | Helmstadt |  | Bayern | WP Helmstadt | Wind onshore | 2012 | in Betrieb | Windenergie (Onshore-Anlage) |  |  | Windenergie (Onshore-Anlage) | Ja | Nein | 12.5 | 12.5 |  |  | Bayernwerk AG
BNA1439 | RWE Vertrieb AG | Titz | 52445 | Titz |  | Nordrhein-Westfalen |  | Wind onshore | 2012 | in Betrieb | Windenergie (Onshore-Anlage) |  |  | Windenergie (Onshore-Anlage) | Ja | nein | 20.5 | 20.5 | HSA Jackerath DE 007332 52445 00000000000000195668 | 25 | Westnetz GmbH
BNA1441 | MVV Energie AG | Windpark Wirfus | 56761 | Zettingen | Hauptstraße | Rheinland-Pfalz |  | Wind onshore | 2006 | in Betrieb | Windenergie (Onshore-Anlage) |  |  | Windenergie (Onshore-Anlage) | Ja | Nein | 10 | 10 | Hauptstraße, 56761 Zettingen | 20 | Westnetz GmbH
BNA1442 | MVV Energie AG | Windpark Holdenstedt-Bornstedt | 6526 | Sangerhausen | Handelsweg 901R | Sachsen-Anhalt |  | Wind onshore | 2006 | in Betrieb | Windenergie (Onshore-Anlage) |  |  | Windenergie (Onshore-Anlage) | Ja | Nein | 12 | 12 | Handelsweg 901R, 06526 Sangerhausen | 20 | Mitteldeutsche Netzgesellschaft Strom mbH
BNA1443 | MVV Energie AG | Windpark Rastenberg | 99636 | Rastenberg | Olberslebener Straße | Thüringen |  | Wind onshore | 2005 | in Betrieb | Windenergie (Onshore-Anlage) |  |  | Windenergie (Onshore-Anlage) | Ja | Nein | 12 | 12 | UW Kölleda Stadt Kölleda, Gewerbegebiet "Kölledakleblitzhöhe" | 20 | TEN Thüringer Energienetze GmbH
BNA1444a | Prinovis GmbH & Co. KG | GT1 | 90471 | Nürnberg | Breslauer Str. 300 | Bayern |  | Gas turbine | 1993 | in Betrieb | Erdgas |  |  | Erdgas | nein | ja | 4.2 | 4.263 | U7 | 20 | N-ERGIE Netz GmbH
BNA1444b | Prinovis GmbH & Co. KG | GT2 | 90471 | Nürnberg | Breslauer Str. 300 | Bayern |  | Gas turbine | 1993 | in Betrieb | Erdgas |  |  | Erdgas | nein | ja | 4.2 | 4.263 | U7 | 20 | N-ERGIE Netz GmbH
BNA1444c | Prinovis GmbH & Co. KG | GT3 | 90471 | Nürnberg | Breslauer Str. 300 | Bayern |  | Gas turbine | 1994 | in Betrieb | Erdgas |  |  | Erdgas | nein | ja | 5.1 | 5.1765 | U7 | 20 | N-ERGIE Netz GmbH
BNA1444d | Prinovis GmbH & Co. KG | GT4 | 90471 | Nürnberg | Breslauer Str. 300 | Bayern |  | Gas turbine | 1995 | in Betrieb | Erdgas |  |  | Erdgas | nein | ja | 5.1 | 5.1765 | U7 | 20 | N-ERGIE Netz GmbH
BNA1445 | Windpark GmbH & Co. Külz II KG | WP Külz II | 55471 | Külz |  | Rheinland-Pfalz |  | Wind onshore | 2012 | in Betrieb | Windenergie (Onshore-Anlage) |  |  | Windenergie (Onshore-Anlage) | Ja | Nein | 13.8 | 13.8 | UW Simmern | 20 | Westnetz GmbH
BNA1446 | Windpark GmbH & Co. Trebbichau KG | WP Trebbichau | 6369 | Trebbichau |  | Sachsen-Anhalt |  | Wind onshore | 2012 | in Betrieb | Windenergie (Onshore-Anlage) |  |  | Windenergie (Onshore-Anlage) | Ja | Nein | 11.5 | 11.5 | Dorfstr. 999 U 06388 Piethen | 110 | Mitteldeutsche Netzgesellschaft Strom mbH
BNA1447a | Evonik Röhm GmbH |  | 67547 | Worms | Im Pfaffenwinkel 6 | Rheinland-Pfalz | G2 | Steam turbine - Waste | 1990 | in Betrieb | Abfall |  |  | Abfall | Nein | Ja | 11.9 | 13.09 | 5J | 20 | EWR Netz GmbH
BNA1447b | Evonik Röhm GmbH |  | 67547 | Worms | Im Pfaffenwinkel 6 | Rheinland-Pfalz | G3/Kontu | Steam turbine - Waste | 2011 | in Betrieb | Abfall |  |  | Abfall | Nein | Nein | 6.9 | 7.59 | 5J | 20 | EWR Netz GmbH
BNA1448 | EEW Energy from Waste Saarbrücken GmbH | AHKW Neunkirchen | 66538 | Neunkirchen | Am Blücherflöz 12 | Saarland | Linie 3 + 4 | Steam turbine - Waste | 1999 | in Betrieb | Abfall | Abfall, biol. Abbaubarer Anteil von Abfällen aus haushalten und Industrie |  | Abfall | Nein | Ja | 11.6 | 12.76 | Schaltanlage Gneisenauflöz | 10 | KEW Kommunale Energie- und Wasserversorgung AG
BNA1449a | Zweckverband Abfallwirtschaft Raum Würzburg | Turbosatz 1 | 97076 | Würzburg | Gattingerstr. 31 | Bayern |  | Steam turbine - Waste | 1984 | in Betrieb | Abfall |  |  | Abfall | Nein | Ja | 8.7 | 9.57 | SH 399 MHKW | 20 | Mainfranken Netze GmbH
BNA1449b | Zweckverband Abfallwirtschaft Raum Würzburg | Turbosatz 2 | 97076 | Würzburg | Gattingerstr. 31 | Bayern |  | Steam turbine - Waste | 1998 | in Betrieb | Abfall |  |  | Abfall | Nein | Ja | 12 | 13.2 | SH 399 MHKW | 20 | Mainfranken Netze GmbH
BNA1450 | DREWSEN SPEZIALPAPIERE GmbH & Co. KG | GUD-Anlage DREWSEN | 29331 | Lachendorf | Georg-Drewsen-Weg 2 | Niedersachsen |  | CCGT | 2000 | in Betrieb | Erdgas |  |  | Erdgas | Nein | Ja | 13 | 13.26 |  | 110 | Avacon AG
BNA1451 | Huntsman P&A Germany GmbH | HKW Sachtleben | 47198 | Duisburg | Dr.-Rudolf-Sachtleben-Str. 4 | Nordrhein-Westfalen |  | Steam turbine - Lignite | 1962 | in Betrieb | Mehrere Energieträger | Braunkohle | Erdgas | Braunkohle | Nein | Ja | 27.5 | 30.25 | Homberg | 10, 25 | Netze Duisburg GmbH
BNA1452 | EBLD Windpark Möthlitz GmbH | Windpark Möthlitz | 14715 | Möthlitz |  | Sachsen-Anhalt |  | Wind onshore | 2012 | in Betrieb | Windenergie (Onshore-Anlage) |  |  | Windenergie (Onshore-Anlage) | Ja | Nein | 10 | 10 | UW Möthlitz | 110 | E.DIS AG
BNA1453 | Klettwitz Green Energy GmbH & Co. KG | Windpark Klettwitz | 1998 | Klettwitz |  | Brandenburg |  | Wind onshore | 2000 | in Betrieb | Windenergie (Onshore-Anlage) |  |  | Windenergie (Onshore-Anlage) | Ja | Nein | 4 | 4 | UW Kostebrau | 110 | Mitteldeutsche Netzgesellschaft Strom mbH
BNA1454 | Klettwitz Green Energy GmbH & Co. KG | Windpark Kostebrau | 1998 | Klettwitz |  | Brandenburg |  | Wind onshore | 2000 | in Betrieb | Windenergie (Onshore-Anlage) |  |  | Windenergie (Onshore-Anlage) | Ja | Nein | 9.9 | 9.9 | UW Kostebrau | 110 | Mitteldeutsche Netzgesellschaft Strom mbH
BNA1455 | Momentum Gruppen A/S K/S Windpartner 26 / Itec International | Windpark Sitten | 1999 | Blockwitz / OT Sitten |  | Brandenburg |  | Wind onshore | 1999 | in Betrieb | Windenergie (Onshore-Anlage) |  |  | Windenergie (Onshore-Anlage) | Ja | Nein | 10.5 | 10.5 | UW Blockwitz | 110 | Mitteldeutsche Netzgesellschaft Strom mbH
BNA1456 | Mainova AG | Windpark Remlingen | 97280 | Remlingen |  | Bayern |  | Wind onshore | 2012 / 2013 | in Betrieb | Windenergie (Onshore-Anlage) |  |  | Windenergie (Onshore-Anlage) | Ja | Nein | 16.8 | 16.8 | UW Aßlar | 30 | EnergieNetz Mitte GmbH
BNA1457 | Mainova AG | Windpark Hohenahr | 35644 | Hohenahr |  | Hessen |  | Wind onshore | 2012 / 2013 | in Betrieb | Windenergie (Onshore-Anlage) |  |  | Windenergie (Onshore-Anlage) | Ja | Nein | 14.4 | 14.4 | ABO Wind UW Uettingen GmbH & Co. KG | 110 | Avacon AG
BNA1458 | Buchmann GmbH |  | 76855 | Annweiler | Wasgaustraße 5 | Rheinland-Pfalz |  | Steam turbine - Gas | 1975 | in Betrieb | Mehrere Energieträger | Erdgas | Schweröl | Erdgas | Nein | Ja | 28 | 28.56 |  | 20 | Pfalzwerke Netz AG
BNA1459 | BKW Deutschland GmbH | BKW Holleben Wind GmbH | 6179 | Holleben |  | Sachsen-Anhalt |  | Wind onshore | 2005 | in Betrieb | Windenergie (Onshore-Anlage) |  |  | Windenergie (Onshore-Anlage) | Ja | Nein | 25.5 | 25.5 | DE0010810617900000000000000000001 |  | Mitteldeutsche Netzgesellschaft Strom mbH
BNA1460 | BKW Deutschland GmbH | BKW Bippen Wind GmbH | 49626 | Bippen |  | Niedersachsen |  | Wind onshore | 2005 | in Betrieb | Windenergie (Onshore-Anlage) |  |  | Windenergie (Onshore-Anlage) | Ja | Nein | 27.6 | 27.6 | DE 000181 49584 00000000000000592034 |  | Westnetz GmbH
BNA1461 | CropEnergies Bioethanol GmbH Zeitz |  | 6712 | Zeitz | Albrechtstr. 54 | Sachsen-Anhalt |  | Steam turbine - Lignite | 2005 | in Betrieb | Mehrere Energieträger | Braunkohle | HEL | Braunkohle | Nein | Ja | 17.5 | 19.25 | MCk0268144756 | 10 | SZ Zeitz
BNA1462 | pfalzwind GmbH (Standort Polch) | Windpark Polch | 56751 | Polch |  | Rheinland-Pfalz |  | Wind onshore | 2012 | in Betrieb | Windenergie (Onshore-Anlage) |  |  | Windenergie (Onshore-Anlage) | Ja | Nein | 10.3 | 10.3 | WP Polch an UA Mayen | 20 | Westnetz GmbH
BNA1463 | Smurfit Kappa Herzberger Papierfabrik GmbH |  | 37412 | Herzberg | Andreasberger Str. 1 | Niedersachsen |  | Steam turbine - Gas | 1978 | in Betrieb | Erdgas |  |  | Erdgas | Nein | Ja | 19.5 | 19.89 |  | 20 | EWE / Harzenergie
BNA1464 | ZF Friedrichshafen AG | Gas- u. Dampfturbinenanlage Südraum | 66117 | Saarbrücken | Untertürkheimer Straße 5 | Saarland |  | CCGT | 2012 | in Betrieb | Erdgas |  |  | Erdgas | nein | ja | 38.6 | 39.372 | UW Südraum | 35 | Stadtwerke Saarbrücken AG
BNA1465a | B+T Energie GmbH | EBS-Kraftwerk Witzenhausen | 37213 | Witzenhausen | Kasseler Landstr. 23 | Hessen |  | Steam turbine - Waste | 2009 | in Betrieb | Sonstige Energieträger | Ersatzbrennstoff aus Abfall | Heizöl | Sonstige Energieträger (nicht erneuerbar) | Nein | Ja | 28 | 30.8 | Am Stieg | 20 | Stadtwerke Witzenhausen GmbH
BNA1465b | DS Smith Paper Deutschland GmbH | Gaskraftwerk | 37213 | Witzenhausen | Kasseler Landstr. 23 | Hessen |  | Steam turbine - Gas | 1975 | Sonderfall | Erdgas | Erdgas | Biogas | Erdgas | Nein | Ja | 13.2 | 13.464 | Am Stieg | 20 | Stadtwerke Witzenhausen GmbH
BNA1466 | Alzkraftwerke Heider GmbH | Kraftwerk 3 | 84579 | Unterneukirchen | Mühlthal 1 | Bayern |  | Hydro river | 1920 | in Betrieb | Laufwasser |  |  | Laufwasser | Nein | Nein | 18.5 | 18.5 | Schaltstelle 2 | 10 | AlzChem AG
BNA1467 | Koehler SE |  | 77704 | Oberkirch | Hauptstraße 2-4 | Baden-Württemberg |  | Steam turbine - Coal | 1986 | in Betrieb | Steinkohle | Steinkohle | ERB, kom. KS | Steinkohle | Nein | Ja | 18.5 | 19.795 |  | 20 | Stadtwerke Oberkirch GmbH
BNA1468 | PROKON Regenerative Energien GmbH | WP Buckow | 15848 | Rietz-Neuendorf | Falkenberger Str. | Brandenburg |  | Wind onshore | 2002 | in Betrieb | Windenergie (Onshore-Anlage) |  |  | Windenergie (Onshore-Anlage) | Ja | Nein | 21 | 21 | UW Tauche | 110 | E.DIS AG
BNA1469 | PROKON Regenerative Energien GmbH | WP Glienicke | 15848 | Rietz-Neuendorf | Falkenberger Str. | Brandenburg |  | Wind onshore | 2001 | in Betrieb | Windenergie (Onshore-Anlage) |  |  | Windenergie (Onshore-Anlage) | Ja | Nein | 15 | 15 | UW Tauche | 110 | E.DIS AG
BNA1470 | PROKON Regenerative Energien GmbH | WP Eilsleben I | 39343 | Hakenstedt | Lehmberg | Sachsen-Anhalt |  | Wind onshore | 2000 | in Betrieb | Windenergie (Onshore-Anlage) |  |  | Windenergie (Onshore-Anlage) | Ja | Nein | 16.9 | 16.9 | UW Hakenstedt I | 110 | Avacon AG
BNA1471 | PROKON Regenerative Energien GmbH | WP Eilsleben II | 39343 | Hakenstedt | Lehmberg | Sachsen-Anhalt |  | Wind onshore | 2006 | in Betrieb | Windenergie (Onshore-Anlage) |  |  | Windenergie (Onshore-Anlage) | Ja | Nein | 20 | 20 | UW Hakenstedt II | 110 | Avacon AG
BNA1472 | PROKON Regenerative Energien GmbH | WP Hakenstedt II | 39343 | Hakenstedt | Lehmberg | Sachsen-Anhalt |  | Wind onshore | 2006 | in Betrieb | Windenergie (Onshore-Anlage) |  |  | Windenergie (Onshore-Anlage) | Ja | Nein | 20 | 20 | UW Hakenstedt II | 110 | Avacon AG
BNA1473 | PROKON Regenerative Energien GmbH | WP Hakenstedt III | 39343 | Hakenstedt | Lehmberg | Sachsen-Anhalt |  | Wind onshore | 2008 | in Betrieb | Windenergie (Onshore-Anlage) |  |  | Windenergie (Onshore-Anlage) | Ja | Nein | 10 | 10 | UW Hakenstedt I | 110 | Avacon AG
BNA1474 | PROKON Regenerative Energien GmbH | WP Fleetmark | 39624 | Kalbe | Thüritz | Sachsen-Anhalt |  | Wind onshore | 2002 | in Betrieb | Windenergie (Onshore-Anlage) |  |  | Windenergie (Onshore-Anlage) | Ja | Nein | 16.5 | 16.5 | UW Badel | 110 | HSN Magdeburg GmbH
BNA1475 | PROKON Regenerative Energien GmbH | WP Hohe Wuhne II | 39443 | Förderstedt | Umspannwerk 0 c | Sachsen-Anhalt |  | Wind onshore | 2007 | in Betrieb | Windenergie (Onshore-Anlage) |  |  | Windenergie (Onshore-Anlage) | Ja | Nein | 14 | 14 | UW Förderstedt | MS | Avacon AG
BNA1476 | PROKON Regenerative Energien GmbH | WP Hohe Wuhne III | 39443 | Förderstedt | Umspannwerk 0 c | Sachsen-Anhalt |  | Wind onshore | 2011 | in Betrieb | Windenergie (Onshore-Anlage) |  |  | Windenergie (Onshore-Anlage) | Ja | Nein | 12.5 | 12.5 | UW Förderstedt | MS | Avacon AG
BNA1477 | PROKON Regenerative Energien GmbH | WP Koßdorf | 4886 | Arzberg | Elbstraße 1 | Sachsen |  | Wind onshore | 2004 | in Betrieb | Windenergie (Onshore-Anlage) |  |  | Windenergie (Onshore-Anlage) | Ja | Nein | 16.5 | 16.5 | UW Arzberg | 110 | Mitteldeutsche Netzgesellschaft Strom mbH
BNA1478 | PROKON Regenerative Energien GmbH | WP Könnern II | 6420 | Könnern |  | Sachsen-Anhalt |  | Wind onshore | 2003 | in Betrieb | Windenergie (Onshore-Anlage) |  |  | Windenergie (Onshore-Anlage) | Ja | Nein | 23 | 23 | UW Könnern Süd | 110 | Mitteldeutsche Netzgesellschaft Strom mbH
BNA1479 | PROKON Regenerative Energien GmbH | WP Podelzig | 15306 | Seelow | Müncheberger Weg 25 | Brandenburg |  | Wind onshore | 2002 | in Betrieb | Windenergie (Onshore-Anlage) |  |  | Windenergie (Onshore-Anlage) | Ja | Nein | 18.2 | 18.2 | UW Seelow | MS | E.DIS AG
BNA1480 | PROKON Regenerative Energien GmbH | WP Quarnstedt II | 25548 | Störkathen | Dorfstraße 99 | Schleswig-Holstein |  | Wind onshore | 2011 | in Betrieb | Windenergie (Onshore-Anlage) |  |  | Windenergie (Onshore-Anlage) | Ja | Nein | 10 | 10 | Übergabestation Störkathen | MS | Schleswig-Holstein Netz AG
BNA1481 | PROKON Regenerative Energien GmbH | WP Sembten | 3172 | Guben | Friedensstraße 999 | Brandenburg |  | Wind onshore | 2002 | in Betrieb | Windenergie (Onshore-Anlage) |  |  | Windenergie (Onshore-Anlage) | Ja | Nein | 12 | 12 | UW Guben | MS | Mitteldeutsche Netzgesellschaft Strom mbH
BNA1482 | PROKON Regenerative Energien GmbH | WP Straach | 6895 | Zahna-Elster | Bülziger Landstraße 900 r | Sachsen-Anhalt |  | Wind onshore | 2007 | in Betrieb | Windenergie (Onshore-Anlage) |  |  | Windenergie (Onshore-Anlage) | Ja | Nein | 15 | 15 | Übergabestation Zahna | MS | Mitteldeutsche Netzgesellschaft Strom mbH
BNA1483 | Erneuerbare Energien Verwaltungs GmbH Dresden | UW Burg | 39291 | Schermen |  | Sachsen-Anhalt |  | Wind onshore | 2007 | in Betrieb | Windenergie (Onshore-Anlage) |  |  | Windenergie (Onshore-Anlage) | Ja | Nein | 16 | 16 | UW Burg | 110 | Avacon AG
BNA1484 | Erneuerbare Energien Verwaltungs GmbH Dresden | UW Langensalza II | 99947 | Bad Langensalza |  | Thüringen |  | Wind onshore | 2012 | in Betrieb | Windenergie (Onshore-Anlage) |  |  | Windenergie (Onshore-Anlage) | Ja | Nein | 53.6 | 53.6 | UW Bad Langensalza Trafo 105 | 110 | TEN Thüringer Energienetze GmbH
BNA1485 | Erneuerbare Energien Verwaltungs GmbH Dresden | UW Buttstädt Wind | 99628 | Buttstädt |  | Thüringen |  | Wind onshore | 2012 | in Betrieb | Windenergie (Onshore-Anlage) |  |  | Windenergie (Onshore-Anlage) | Ja | Nein | 27.2 | 27.2 | UW Buttstädt Wind | 110 | TEN Thüringer Energienetze GmbH
BNA1486 | ROMONTA GmbH | Grubenheizkraftwerk | 6317 | Seegebiet Mansfelder Land | Chausseestraße 1 | Sachsen-Anhalt |  | Steam turbine - Lignite | 1979 | in Betrieb | Braunkohle |  |  | Braunkohle | Nein | Ja | 45 | 49.5 | Braunkohle Amsdorf | 110 | Mitteldeutsche Netzgesellschaft Strom mbH
BNA1487 | Entega AG | GTKW Darmstadt | 64293 | Darmstadt | Frankfurter Str. 100 | Hessen |  | Gas turbine | 2013 | Netzreserve | Erdgas |  |  | Erdgas | nein | Nein | 94.6 | 96.019 | UA Nord Darmstadt | 110 | e-netz Südhessen GmbH & Co. KG
BNA1488 | Deutsche Gasrußwerke GmbH & Co. KG |  | 44147 | Dortmund | Weidenstr. 70-72 | Nordrhein-Westfalen |  | Steam turbine - Gas | 1984 / 1989 | in Betrieb | Sonstige Energieträger | Restgas mit H2 und CO-Gehalt |  | Sonstige Energieträger (nicht erneuerbar) | nein | ja | 16 | 16.88 | Werksinternes Schalthaus 3 | 10 | Dortmunder Netz GmbH
BNA1489 | Stadtwerke - Altmärkische Gas-, Wasser- u. E-Werke Stendal GmbH | Heizkraftwerk Stendal | 39576 | Stendal | Schillerstraße | Sachsen-Anhalt |  | Steam turbine - Gas | 1994 | in Betrieb | Mehrere Energieträger | Erdgas H | Heizöl leicht | Erdgas | nein | ja | 22 | 22.44 | UW Heizwerk(BHKW) | 30 | Stadtwerke Stendal
BNA1490 | EBS - Kraftwerks GmbH | EBKW Knapsack | 50354 | Hürth | Industriestr. 300 | Nordrhein-Westfalen |  | Steam turbine - Waste | 2008 | in Betrieb | Mehrere Energieträger | Abfall | Heizöl | Abfall | nein | ja | 33.4 | 36.74 |  | 10 | InfraServ GmbH & Co. Knapsack KG
BNA1491 | SachsenFonds Windpark IX GmbH & Co. KG | Windpark Meyenburg | 16945 | Meyenburg |  | Brandenburg |  | Wind onshore | 2004 | in Betrieb | Windenergie (Onshore-Anlage) |  |  | Windenergie (Onshore-Anlage) | Ja | Nein | 14.4 | 14.4 | UW Putlitz | 33 | 50Hertz Transmission GmbH
BNA1492a | Papierfabrik Adolf Jass Schwarza GmbH | Kraftwerk 3 | 36039 | Fulda | Hermann-Muth-Str. 6 | Hessen |  | Steam turbine - Gas | 1990 | in Betrieb | Erdgas |  |  | Erdgas | nein | Ja | 26.2 | 26.724 | 4848 Fulda Hermann Muth Straße 6 | 20 | OsthessenNetz GmbH
BNA1492b | Papierfabrik Adolf Jass Schwarza GmbH | Kraftwerk 2 | 36039 | Fulda | Hermann-Muth-Str. 6 | Hessen |  | Steam turbine - Gas | 2012 | in Betrieb | Erdgas |  |  | Erdgas | Nein | Ja | 8 | 8.16 | 4848 Fulda Hermann Muth Straße 6 | 20 | OsthessenNetz GmbH
BNA1493 | ENGIE Windpark Schkortleben GmbH & Co. KG | Windpark Schkortleben | 6688 | Schkortleben |  | Sachsen-Anhalt |  | Wind onshore | 2006 / 2007 | in Betrieb | Windenergie (Onshore-Anlage) |  |  | Windenergie (Onshore-Anlage) | Ja | Nein | 28 | 28 |  | 110 | Mitteldeutsche Netzgesellschaft Strom mbH
BNA1494 | ENGIE WP Portfolio 1 GmbH | Windpark Karstädt/Blüthen | 19357 | Karstädt/Blüthen |  | Brandenburg |  | Wind onshore | 2002 | in Betrieb | Windenergie (Onshore-Anlage) |  |  | Windenergie (Onshore-Anlage) | Ja | Nein | 42 | 42 |  | 110 | Wemag Netz GmbH
BNA1495 | ENGIE WP Lövenich GmbH | Windpark Lövenich | 41812 | Lövenich |  | Nordrhein-Westfalen |  | Wind onshore | 2001 | in Betrieb | Windenergie (Onshore-Anlage) |  |  | Windenergie (Onshore-Anlage) | Ja | Nein | 10 | 10 |  | 20 | EWV Energie- und Wasser-Versorgung GmbH
BNA1496 | ENGIE WP Portfolio 1 GmbH | Windpark Querstedt | 39579 | Querstedt |  | Sachsen-Anhalt |  | Wind onshore | 2002 | in Betrieb | Windenergie (Onshore-Anlage) |  |  | Windenergie (Onshore-Anlage) | Ja | Nein | 14 | 14 |  | 30 | Avacon AG
BNA1497 | SachsenFonds Windpark VII GmbH & Co. KG | Windpark Reinsfeld/Hinzert-Pölert | 54421 | Reinsfeld |  | Rheinland-Pfalz |  | Wind onshore | 2002 | in Betrieb | Windenergie (Onshore-Anlage) |  |  | Windenergie (Onshore-Anlage) | Ja | Nein | 13.5 | 13.5 | NST-54421-A-S0445238; NST-54421-A-S0448725 | 20/110 | Westnetz GmbH
BNA1498 | Nordzucker AG, Werk Nordstemmen | Werk Nordstemmen | 31171 | Nordstemmen | Calenberger Str. 36 | Niedersachsen |  | Steam turbine - Gas | vor 1945 / letzte Änderung 1953 | Sonderfall | Erdgas | Steinkohle | Steinkohle, Mineralölprodukte | Erdgas | Nein | Ja | 30.6 | 31.212 |  | 20 | Avacon AG
BNA1499 | Nordzucker AG, Werk Clauen | Werk Clauen | 31249 | Hohenhameln | Zuckerfabrik 3 | Niedersachsen |  | Steam turbine - Gas | vor 1945 / letzte Änderung 2000 | Sonderfall | Erdgas | Biogas | Biogas | Erdgas | Nein | Ja | 15.8 | 16.116 |  | 20 | Avacon AG
BNA1500 | Nordzucker AG, Werk Uelzen | Werk Uelzen | 29525 | Uelzen | An der Zuckerfabrik 1 | Niedersachsen |  | Steam turbine - Coal | vor 1945 / letzte Änderung 1990 | Sonderfall | Steinkohle | Erdgas | Biogas, Mineralölprodukte | Steinkohle | Nein | Ja | 40 | 42.8 |  | 20 | SVO
BNA1501 | Biomasse-Heizkraftwerk-Herbrechtingen GmbH | Bio HKW Herbrechtingen | 89542 | Herbrechtingen | Oskar-von-Miller-Weg 1 | Baden-Württemberg |  | Steam turbine - Biomass | 2004 | in Betrieb | Biomasse |  |  | Biomasse | Ja | Ja | 14 | 15.078 | Umspannwerk Giengen | 110 | Netze BW GmbH
BNA1502 | SWK ENERGIE GmbH | Heizkraftwerk Krefeld | 47804 | Krefeld |  | Nordrhein-Westfalen |  | Gas turbine | 1990 / 2013 | in Betrieb | Erdgas |  |  | Erdgas | Nein | Ja | 12.6 | 12.789 | UA Frankenring | 10 | SWK NETZE GmbH
BNA1503 | Daimler AG | BHKW H.120 | 40476 | Düsseldorf | Rather Str. 51 | Nordrhein-Westfalen |  | Gas turbine | 2012 | in Betrieb | Erdgas |  |  | Erdgas | Nein | Ja | 21.1 | 21.4165 | U14 | 10 | Netzgesellschaft Düsseldorf mbH
BNA1504 | Daimler AG | BHKW | 76742 | Woerth | Daimler Str. 1 | Rheinland-Pfalz |  | CCGT | 2013 | in Betrieb | Erdgas |  |  | Erdgas | Nein | Ja | 13 | 13.26 | UW Daimler Wörth | 110 | Pfalzwerke Netz AG
BNA1505 | Opel Automobile GmbH | HKW Wiesengrund | 99817 | Eisenach | Adam-Opel-Str. | Thüringen |  | Steam turbine - Gas | 1993 | in Betrieb | Mehrere Energieträger | Erdgas | Heizöl EL | Erdgas | Nein | Ja | 22.1 | 22.542 | UW Eisenach West | 10 | TEN Thüringer Energienetze GmbH
BNA1506 | Nordzucker AG, Werk Klein Wanzleben | Werk Klein Wanzleben | 39164 | Klein Wanzleben | Magdeburger Landstraße 1 bis 5 | Sachsen-Anhalt |  | Steam turbine - Gas | 1994 | Sonderfall | Erdgas | Biogas | Biogas | Erdgas | Nein | Nein | 23.4 | 23.868 |  | 20 | Avacon AG
BNA1507 | Michelin Reifenwerke AG & Co. KGaA Standort Bad Kreuznach |  | 55543 | Bad Kreuznach | Michelinstr. 1 | Rheinland-Pfalz |  | Gas turbine | 2006 | in Betrieb | Erdgas |  |  | Erdgas | Nein | Ja | 10.7 | 10.8605 |  | 20 | Westnetz GmbH
BNA1508 | Trianel Kohlekraftwerk Lünen GmbH & Co. KG | Trianel Kohlekraftwerk Lünen | 44536 | Lünen | Frydagstr. 40 | Nordrhein-Westfalen |  | Steam turbine - Coal | 2013 | in Betrieb | Steinkohle | Steinkohle |  | Steinkohle | Nein | Ja | 735 | 786.45 | UA Lippe | 400 | Amprion GmbH
BNA1509 | BP Europa SE | BP Werk Lingen | 49808 | Lingen | Raffineriestrasse | Niedersachsen |  | Steam turbine - Gas | 1996 | in Betrieb | Erdgas |  |  | Erdgas | Nein | Ja | 66 | 67.32 | Station Holthausen | 110 | Westnetz GmbH
BNA1510 | Spreestromerzeugungs GmbH | Hamburger Rieger | 3130 | Spremberg | An der Heide B5 | Brandenburg |  | Steam turbine - Waste | 2013 | in Betrieb | Abfall |  |  | Abfall | Nein | Ja | 18.7 | 20.57 |  | 110 | Mitteldeutsche Netzgesellschaft Strom mbH
BNA1511a | Papierfabrik Schoellershammer H. A. Schoeller Söhne GmbH & Co KG | Kessel 4 | 52355 | Düren | Kreuzauer Str. 18 | Nordrhein-Westfalen |  | Steam turbine - Lignite | 1983 | in Betrieb | Braunkohle | Briketts | Kurzfaserreststoffe | Braunkohle | Nein | Ja | 9.3 | 10.23 | DE0001495235500000000000001001638 | 20 | Leitungspartner GmbH
BNA1511b | Papierfabrik Schoellershammer H. A. Schoeller Söhne GmbH & Co KG | Kessel 2 | 52355 | Düren | Kreuzauer Str. 18 | Nordrhein-Westfalen |  | Steam turbine - Gas | 1967 | in Betrieb | Erdgas | L-Gas |  | Erdgas | Nein | Ja | 2.9 | 2.958 | DE0001495235500000000000001001639 | 20 | Leitungspartner GmbH
BNA1512 | FLEMMA W.1 Energie GmbH & Co. KG | Windpark Illschwang | 92278 | Illschwang |  | Bayern |  | Wind onshore | 2013 | in Betrieb | Windenergie (Onshore-Anlage) |  |  | Windenergie (Onshore-Anlage) | Ja | Nein | 12 | 12 | UW Lauterhofen | 20 | Bayernwerk AG
BNA1513 | HSE Windpark Haiger GmbH & Co. KG | Windpark Haiger | 35708 | Haiger |  | Hessen |  | Wind onshore | 2013 | in Betrieb | Windenergie (Onshore-Anlage) |  |  | Windenergie (Onshore-Anlage) | Ja | Nein | 13.8 | 13.8 | UW Kalteiche | 30 | Westnetz GmbH
BNA1514 | Trianel Windkraftwerk Eisleben GmbH & Co. KG | Windpark Eisleben | 6295 | Eisleben | Heizhausweg 6a | Sachsen-Anhalt |  | Wind onshore | 2013 | in Betrieb | Windenergie (Onshore-Anlage) |  |  | Windenergie (Onshore-Anlage) | Ja | Nein | 26.6 | 26.6 | UW Polleben / Reidewitz |  | Mitteldeutsche Netzgesellschaft Strom mbH
BNA1515 | Mainova AG | Windpark Niederhambach | 55767 | Niederhambach |  | Rheinland-Pfalz |  | Wind onshore | 2013 | in Betrieb | Windenergie (Onshore-Anlage) |  |  | Windenergie (Onshore-Anlage) | Ja | Nein | 16.9 | 16.9 | UW Algenrodt | 20 | Westnetz GmbH
BNA1516 | Südzucker AG Mannheim | HKW 1 Werk Offstein | 67283 | Obrigheim | Wormser Straße 11 | Rheinland-Pfalz |  | Steam turbine - Gas | 1992 | in Betrieb | Erdgas |  | Heizöl schwer | Erdgas | Nein | Ja | 30 | 30.6 | UW Grünstadt | 20 | Pfalzwerke Netzgesellschaft mbH
BNA1517a | Windpark Everswinkel GmbH & Co KG | Windpark Everswinkel | 48351 | Everswinkel |  | Nordrhein-Westfalen |  | Wind onshore | 2010 | in Betrieb | Windenergie (Onshore-Anlage) |  |  | Windenergie (Onshore-Anlage) | Ja | Nein | 5.9 | 5.9 | Natrap I | 30 | Westnetz GmbH
BNA1517b | Windpark Everswinkel GmbH & Co KG | Windpark Everswinkel | 48351 | Everswinkel |  | Nordrhein-Westfalen |  | Wind onshore | 2013 | in Betrieb | Windenergie (Onshore-Anlage) |  |  | Windenergie (Onshore-Anlage) | Ja | Nein | 9.8 | 9.8 | Natrap II | 30 | Westnetz GmbH
BNA1518 | Windpark Emmendorf GmbH & Co. KG | Windpark Emmendorf | 29579 | Emmendorf |  | Niedersachsen |  | Wind onshore | 2003 | in Betrieb | Windenergie (Onshore-Anlage) |  |  | Windenergie (Onshore-Anlage) | Ja | Nein | 16 | 16 |  | 20 | Avacon AG
BNA1519 | Offshore-Windpark RIFFGAT GmbH & Co. KG/EWE ERNEUERBARE ENERGIEN GmbH | Offshore Windpark Riffgat |  | Nordsee | 15 Kilometer vor der Nordseeinsel Borkum | AWZ |  | Wind offshore | 2014 | in Betrieb | Windenergie (Offshore-Anlage) |  |  | Windenergie (Offshore-Anlage) | Ja | Nein | 113.4 | 113.4 | UW Plattform Riffgat | 155 | TenneT TSO GmbH
BNA1520 | ESWE BioEnergie GmbH | Biomasseheizkraftwerk Wiesbaden | 65205 | Wiesbaden | Deponiestraße 14 | Hessen |  | Steam turbine - Waste | 2014 | in Betrieb | Abfall | Altholz | Zünd- und Stützbrenner Heizöl EL | Abfall | Nein | Ja | 10.5 | 11.55 |  | 20 | Stadtwerke Wiesbaden Netz GmbH
BNA1521 | Technische Werke Ludwigshafen AG | Solarkraftwerk Barderup | 24988 | Barderup |  | Schleswig-Holstein |  | Solar PV | 2012 | in Betrieb | Solare Strahlungsenergie |  |  | Solare Strahlungsenergie | Ja | Nein | 22.8 | 22.8 | UW Barderup Schaltfeld E01 am Mast 14 im Stromkreis Flensburg - Weding grün | 110 | Schleswig-Holstein Netz AG
BNA1522 | Geno Bioenergie Leasingfonds Erste GmbH & Co. KG | BioEnergie Park Klarsee | 17329 | Krackow | Ernst-Röwer-Ring 2 | Mecklenburg-Vorpommern |  | Steam turbine - Biomass | 2006 | in Betrieb | Biomasse |  |  | Biomasse | Ja | Ja | 17.8 | 19.1706 | UW Bertikow | 220 | 50Hertz Transmission GmbH
BNA1523a | Moritz J. Weig GmbH & Co KG | Gemeinschaftskraftwerk Weig | 56727 | Mayen | Polcher Str. 113 | Rheinland-Pfalz | Block 1 (Kessel2, GT 1, DT 2) | Gas turbine | 1992 | in Betrieb | Erdgas |  |  | Erdgas | Nein | Ja | 42 | 42.63 | DE 0001810 56727 V000000000000000723894 | 20 | Westnetz GmbH
BNA1523b | Moritz J. Weig GmbH & Co KG | Gemeinschaftskraftwerk Weig | 56727 | Mayen | Polcher Str. 113 | Rheinland-Pfalz | Block 2 (Kessel 6, GT 2, DT 3) | Gas turbine | 2013 | in Betrieb | Erdgas |  |  | Erdgas | Nein | Ja |  | 0 | DE 0001810 56727 V000000000000000723894 | 20 | Westnetz GmbH
BNA1523c | Moritz J. Weig GmbH & Co KG | Gemeinschaftskraftwerk Weig | 56727 | Mayen | Polcher Str. 113 | Rheinland-Pfalz | Block 3 (Kessel 3 und 4, DT 2 und 3 anteilig) | Steam turbine - Gas | 1992 | in Betrieb | Sonstige Energieträger | Fangstoff aus Altpapieraufbereitung |  | Sonstige Energieträger (nicht erneuerbar) | Nein | Ja |  | 0 | DE 0001810 56727 V000000000000000723894 | 20 | Westnetz GmbH
BNA1523d | Moritz J. Weig GmbH & Co KG | Gemeinschaftskraftwerk Weig | 56727 | Mayen | Polcher Str. 113 | Rheinland-Pfalz | Block 4 (Kessel 1, DT 2 und 3 anteilig) | Steam turbine - Gas | 1971 | Vorläufig Stillgelegt (ohne StA) | Erdgas |  |  | Erdgas | Nein | Ja |  | 0 | DE 0001810 56727 V000000000000000723894 | 20 | Westnetz GmbH
BNA1524 | Sales & Solutions GmbH | Heizkraftwerk Bomlitz | 29699 | Bomlitz | Industriepark Walsrode, August-Wolff-Str. 13 | Niedersachsen |  | Steam turbine - Gas | 1912 | in Betrieb | Erdgas |  |  | Erdgas | Nein | Ja | 22.1 | 22.542 | UW Bomlitz Westerharler Straße | 20 | Avacon AG
BNA1525 | Windpark Geisberg GmbH & Co. KG |  | 68519 | Viernheim | Industriestraße 2 | Hessen |  | Wind onshore | 2013 | in Betrieb | Windenergie (Onshore-Anlage) |  |  | Windenergie (Onshore-Anlage) | Ja | Nein | 12 | 12 |  | 20
BNA1526 | Raffinerie Heide GmbH | Kraftwerk Raffinerie Heide | 25770 | Hemminstedt | Meldorfer Str. 43 | Schleswig-Holstein |  | Gas turbine - oil | 1962 | in Betrieb | Mehrere Energieträger | Mineralölprodukte | Erdgas, Raffineriegas , Rückstandsöle | Mineralölprodukte | Nein | Ja | 44.5 | 45.39 | Umspannwerk Heide/Holstein | 6 auf 20 | Werksnetz Schleswig-Holstein Netz AG
BNA1527 | Windparkbetriebsgesellschaft Adorf/Diemelsee mbH c/o LENPower GmbH | Windpark Adorf | 34519 | Diemelsee |  | Hessen |  | Wind onshore | 2012 | in Betrieb | Windenergie (Onshore-Anlage) |  |  | Windenergie (Onshore-Anlage) | Ja | Nein | 23 | 23 | DE0073303443100000000000000124642 | 110 | Westnetz GmbH
BNA1528 | Stadtwerke Kempen GmbH |  | 47906 | Kempen |  | Nordrhein-Westfalen |  | Steam turbine - Gas | 1990 | in Betrieb | Erdgas | Gas | Biomethan | Erdgas | Nein | Ja | 13.2 | 13.464 | BHKW Otto-Schott-Straße | 10 | Stadtwerke Kempen GmbH
BNA1529a | Photovoltaikkraftwerk Alt Daber 1 GmbH & Co. KG |  | 16909 | Wittstock / Dosse |  | Brandenburg |  | Solar PV | 2011 | in Betrieb | Solare Strahlungsenergie |  |  | Solare Strahlungsenergie | Ja | Nein | 5.6 | 5.6
BNA1529b | Photovoltaikkraftwerk Alt Daber 2 GmbH & Co. KG |  | 16909 | Wittstock / Dosse |  | Brandenburg |  | Solar PV | 2011 | in Betrieb | Solare Strahlungsenergie |  |  | Solare Strahlungsenergie | Ja | Nein | 7.5 | 7.5
BNA1529c | Photovoltaikkraftwerk Alt Daber 3 GmbH & Co. KG |  | 16909 | Wittstock / Dosse |  | Brandenburg |  | Solar PV | 2011 | in Betrieb | Solare Strahlungsenergie |  |  | Solare Strahlungsenergie | Ja | Nein | 7.6 | 7.6
BNA1529d | Photovoltaikkraftwerk Alt Daber 4 GmbH & Co. KG |  | 16909 | Wittstock / Dosse |  | Brandenburg |  | Solar PV | 2011 | in Betrieb | Solare Strahlungsenergie |  |  | Solare Strahlungsenergie | Ja | Nein | 5.4 | 5.4
BNA1529e | Photovoltaikkraftwerk Alt Daber 5 GmbH & Co. KG |  | 16909 | Wittstock / Dosse |  | Brandenburg |  | Solar PV | 2011 | in Betrieb | Solare Strahlungsenergie |  |  | Solare Strahlungsenergie | Ja | Nein | 6 | 6
BNA1529f | Photovoltaikkraftwerk Alt Daber 6 GmbH & Co. KG |  | 16909 | Wittstock / Dosse |  | Brandenburg |  | Solar PV | 2011 | in Betrieb | Solare Strahlungsenergie |  |  | Solare Strahlungsenergie | Ja | Nein | 7.4 | 7.4
BNA1529g | Photovoltaikkraftwerk Alt Daber 6 GmbH & Co. KG |  | 16909 | Wittstock / Dosse |  | Brandenburg |  | Solar PV | 2011 | in Betrieb | Solare Strahlungsenergie |  |  | Solare Strahlungsenergie | Ja | Nein | 7.6 | 7.6
BNA1529h | Photovoltaikkraftwerk Alt Daber 8 GmbH & Co. KG |  | 16909 | Wittstock / Dosse |  | Brandenburg |  | Solar PV | 2011 | in Betrieb | Solare Strahlungsenergie |  |  | Solare Strahlungsenergie | Ja | Nein | 7.6 | 7.6
BNA1529i | Photovoltaikkraftwerk Alt Daber 9 GmbH & Co. KG |  | 16909 | Wittstock / Dosse |  | Brandenburg |  | Solar PV | 2011 | in Betrieb | Solare Strahlungsenergie |  |  | Solare Strahlungsenergie | Ja | Nein | 7.6 | 7.6
BNA1529j | Photovoltaikkraftwerk Alt Daber 10 GmbH & Co. KG |  | 16909 | Wittstock / Dosse |  | Brandenburg |  | Solar PV | 2011 | in Betrieb | Solare Strahlungsenergie |  |  | Solare Strahlungsenergie | Ja | Nein | 5.5 | 5.5
BNA1530a | Photovoltaikkraftwerk Bochow 1 GmbH & Co. KG |  | 14550 | Groß Kreutz (Havel) |  | Brandenburg |  | Solar PV | 2012 | in Betrieb | Solare Strahlungsenergie |  |  | Solare Strahlungsenergie | Ja | Nein | 3.8 | 3.8
BNA1530b | Photovoltaikkraftwerk Bochow 2 GmbH & Co. KG |  | 14550 | Groß Kreutz (Havel) |  | Brandenburg |  | Solar PV | 2012 | in Betrieb | Solare Strahlungsenergie |  |  | Solare Strahlungsenergie | Ja | Nein | 6 | 6
BNA1530c | Photovoltaikkraftwerk Bochow 3 GmbH & Co. KG |  | 14550 | Groß Kreutz (Havel) |  | Brandenburg |  | Solar PV | 2012 | in Betrieb | Solare Strahlungsenergie |  |  | Solare Strahlungsenergie | Ja | Nein | 3 | 3
BNA1530d | Photovoltaikkraftwerk Bochow 4 GmbH & Co. KG |  | 14550 | Groß Kreutz (Havel) |  | Brandenburg |  | Solar PV | 2012 | in Betrieb | Solare Strahlungsenergie |  |  | Solare Strahlungsenergie | Ja | Nein | 4.5 | 4.5
BNA1530e | Photovoltaikkraftwerk Bochow 5 GmbH & Co. KG |  | 14550 | Groß Kreutz (Havel) |  | Brandenburg |  | Solar PV | 2012 | in Betrieb | Solare Strahlungsenergie |  |  | Solare Strahlungsenergie | Ja | Nein | 5.6 | 5.6
BNA1530f | Photovoltaikkraftwerk Bochow 6 GmbH & Co. KG |  | 14550 | Groß Kreutz (Havel) |  | Brandenburg |  | Solar PV | 2012 | in Betrieb | Solare Strahlungsenergie |  |  | Solare Strahlungsenergie | Ja | Nein | 5.9 | 5.9
BNA1531 | Industriekraftwerk Greifswald GmbH | Industriekraftwerk Greifswald | 17509 | Lubmin |  | Mecklenburg-Vorpommern |  | Gas turbine | 2014 | in Betrieb | Erdgas |  |  | Erdgas | Nein | Ja | 37.7 | 38.2655 | 423870 | 110 | E.DIS AG
BNA1532 | Stadtwerke Hannover AG | WP Fischbeck | 39524 | Wust-Fischbeck |  | Sachsen-Anhalt |  | Wind onshore | 2013 | in Betrieb | Windenergie (Onshore-Anlage) |  |  | Windenergie (Onshore-Anlage) | Ja | Nein | 11.5 | 11.5 | UW Tangermünde | 15 | Avacon AG
BNA1533 | WINDPARK COTTBUSSER SEE GmbH & Co KG | WP Cottbus | 3185 | Teichland | Dorfstr. 99R | Brandenburg |  | Wind onshore | 2005 | in Betrieb | Windenergie (Onshore-Anlage) |  |  | Windenergie (Onshore-Anlage) | Ja | Nein | 24 | 24 | 03185 Teichland, Mast 113, 110 kV | 110 | Mitteldeutsche Netzgesellschaft Strom mbH
BNA1534 | Windpark Aller-Leine-Tal GmbH & Co. KG |  | 29690 | Suderbruch | Nienhagener Weg | Niedersachsen |  | Wind onshore | 2011 | in Betrieb | Windenergie (Onshore-Anlage) |  |  | Windenergie (Onshore-Anlage) | Ja | Nein | 16 | 16 | DE00713729693S1200000000000213401 | 20 | Avacon AG
BNA1535 | Windpark Schönwalde GmbH & Co. KG |  | 24814 | Sehestedt | Feldscheide 2 | Schleswig-Holstein |  | Wind onshore | 2007 | in Betrieb | Windenergie (Onshore-Anlage) |  |  | Windenergie (Onshore-Anlage) | Ja | Nein | 22 | 22 | DE0010811590700000000000000078489 | 20 | Mitteldeutsche Netzgesellschaft Strom mbH
BNA1536 | RWE Vertrieb AG |  | 48624 | Schöppingen | Haverbeck | Nordrhein-Westfalen |  | Wind onshore | 2012 | in Betrieb | Windenergie (Onshore-Anlage) |  |  | Windenergie (Onshore-Anlage) | Ja | Nein | 10 | 10 | DE00014548624S0000000000000030048 | 30 | Westnetz GmbH
BNA1537 | RWE Vertrieb AG |  | 46359 | Heiden | Heidener Str. 141 | Nordrhein-Westfalen |  | Wind onshore | 2012 | in Betrieb | Windenergie (Onshore-Anlage) |  |  | Windenergie (Onshore-Anlage) | Ja | Nein | 12 | 12 | DE0001814632500000000000000596467 | 30 | Westnetz GmbH
BNA1538 | RWE Vertrieb AG |  | 48739 | Legden | Schöppingerstr. | Nordrhein-Westfalen |  | Wind onshore | 2012 | in Betrieb | Windenergie (Onshore-Anlage) |  |  | Windenergie (Onshore-Anlage) | Ja | Nein | 29.5 | 29.5 | DE00014548624E00708478N5207925L01 | 110 | Westnetz GmbH
BNA1539 | Windpark GmbH & Co. Kisselsheide KG | WP Kisselsheide | 55471 | Kisselsheide |  | Rheinland-Pfalz |  | Wind onshore | 2013 | in Betrieb | Windenergie (Onshore-Anlage) |  |  | Windenergie (Onshore-Anlage) | Ja | Nein | 11.5 | 11.5 | UW Kümbdchen | 110 | Westnetz GmbH
BNA1540a | Windpark Kassieck-Lindstedt (I) GmbH & Co. KG | WP Kassiek-Lindstedt (I) | 39638 | Lindstedt |  | Sachsen-Anhalt |  | Wind onshore | 2011 | in Betrieb | Windenergie (Onshore-Anlage) |  |  | Windenergie (Onshore-Anlage) | Ja | Nein | 13.8 | 13.8 | UW Hottendorf | 110 | Avacon AG
BNA1540b | Windpark Kassieck-Lindstedt (II) GmbH & Co. KG | WP Kassiek-Lindstedt (II) | 39638 | Lindstedt |  | Sachsen-Anhalt |  | Wind onshore | 2011 | in Betrieb | Windenergie (Onshore-Anlage) |  |  | Windenergie (Onshore-Anlage) | Ja | Nein | 13.8 | 13.8 | UW Hottendorf | 110 | Avacon AG
BNA1540c | Windpark Kassieck-Lindstedt (III) GmbH & Co. KG | WP Kassiek-Lindstedt (III) | 39638 | Lindstedt |  | Sachsen-Anhalt |  | Wind onshore | 2012 | in Betrieb | Windenergie (Onshore-Anlage) |  |  | Windenergie (Onshore-Anlage) | Ja | Nein | 13.8 | 13.8 | UW Hottendorf | 110 | Avacon AG
BNA1541 | Freiberger Erdgas GmbH | HKW Freiberg | 9599 | Freiberg |  | Sachsen |  | Gas turbine | 2013 | in Betrieb | Erdgas |  |  | Erdgas | Nein | Ja | 13.4 | 13.601 | DE0009990959900000E10001587000001 | 20 | Mitteldeutsche Netzgesellschaft Strom mbH
BNA1542 | EnBW Wind Onshore 2 GmbH | Windpark Neuruppin | 16816 | Neuruppin |  | Brandenburg |  | Wind onshore | 2013 | in Betrieb | Windenergie (Onshore-Anlage) |  |  | Windenergie (Onshore-Anlage) | Ja | Nein | 16 | 16 | UW Kränzlin (An den Eichen) | 110 | E.DIS AG
BNA1543 | STAWAG Energie GmbH | Windpark Riegenroth | 55469 | Riegenroth |  | Rheinland-Pfalz |  | Wind onshore | 2013 | in Betrieb | Windenergie (Onshore-Anlage) |  |  | Windenergie (Onshore-Anlage) | Ja | Nein | 15.8 | 15.8 | Umspannwerk Hunsrück | 33 | Westnetz GmbH
BNA1544 | STAWAG Energie GmbH | Windpark Oberwesel II | 55430 | Oberwesel |  | Rheinland-Pfalz |  | Wind onshore | 2013 | in Betrieb | Windenergie (Onshore-Anlage) |  |  | Windenergie (Onshore-Anlage) | Ja | Nein | 10.2 | 10.2 | Lingerhahn | 20-30 | Westnetz GmbH
BNA1545 | STAWAG Energie GmbH | Windpark Oberwesel III | 55430 | Oberwesel |  | Rheinland-Pfalz |  | Wind onshore | 2013 | in Betrieb | Windenergie (Onshore-Anlage) |  |  | Windenergie (Onshore-Anlage) | Ja | Nein | 10.2 | 10.2 | Lingerhahn | 20-30 | Westnetz GmbH
BNA1546 | STAWAG Energie GmbH | Windpark Beltheim II | 56920 | Beltheim |  | Rheinland-Pfalz |  | Wind onshore | 2013 | in Betrieb | Windenergie (Onshore-Anlage) |  |  | Windenergie (Onshore-Anlage) | Ja | Nein | 16 | 16 | Lingerhahn | 20-30 | Westnetz GmbH
BNA1547 | Denker & Wulf AG | Windpark Büttel | 25572 | Büttel |  | Schleswig-Holstein |  | Wind onshore | 2007 | in Betrieb | Windenergie (Onshore-Anlage) |  |  | Windenergie (Onshore-Anlage) | Ja | Nein | 25 | 25 | UW Büttel | 110 | Schleswig-Holstein Netz AG
BNA1548 | Denker & Wulf AG | Windpark Dahme | 15926 | Kemlitz |  | Brandenburg |  | Wind onshore | 2005 | in Betrieb | Windenergie (Onshore-Anlage) |  |  | Windenergie (Onshore-Anlage) | Ja | Nein | 76.5 | 76.5 | UW Kemlitz | 110 | Mitteldeutsche Netzgesellschaft Strom mbH
BNA1549 | Denker & Wulf AG | Windpark Pröttlin | 19357 | Pröttlin |  | Brandenburg |  | Wind onshore | 2009 | in Betrieb | Windenergie (Onshore-Anlage) |  |  | Windenergie (Onshore-Anlage) | Ja | Nein | 24 | 24 | UW Pröttlin | 110 | Wemag Netz GmbH
BNA1550 | Denker & Wulf AG | Windpark Quitzow | 19348 | Perleberg |  | Brandenburg |  | Wind onshore | 2009 | in Betrieb | Windenergie (Onshore-Anlage) |  |  | Windenergie (Onshore-Anlage) | Ja | Nein | 24 | 24 | UW Quitzow | 110 | Wemag Netz GmbH
BNA1551 | Denker & Wulf AG | Windpark Werder Zinndorf | 15345 | Rehfelde |  | Brandenburg |  | Wind onshore | 2009 | in Betrieb | Windenergie (Onshore-Anlage) |  |  | Windenergie (Onshore-Anlage) | Ja | Nein | 30 | 30 | UW Kagel | 110 | E.DIS AG
BNA1552 | Windpark Hangen-Weisheim GmbH & Co. KG |  | 55234 | Hangen-Weisheim |  | Rheinland-Pfalz |  | Wind onshore | 2013 | in Betrieb | Windenergie (Onshore-Anlage) |  |  | Windenergie (Onshore-Anlage) | Ja | Nein | 10 | 10 | UA Gundersheim | 20 | EWR Netz GmbH
BNA1553 | Gunvor Raffinerie Ingolstadt GmbH |  | 85092 | Kösching |  | Bayern |  | Steam turbine - Gas | 1964 | in Betrieb | Mehrere Energieträger | Raffineriegas | Erdgas | Sonstige Energieträger (nicht erneuerbar) | Nein | Ja | 23.3 | 24.5815 | DE0072285092EBY00000000000009017 | 110 | Bayernwerk AG
BNA1554 | Windpark Söhrewald / Niestetal GmbH & Co. KG | Windpark Söhrewald | 34320 | Söhrewald | Gemarkung Wellerode | Hessen |  | Wind onshore | 2013 | in Betrieb | Windenergie (Onshore-Anlage) |  |  | Windenergie (Onshore-Anlage) | Ja | Nein | 15.4 | 15.4 | Umspannwerk Kraftwerk Kassel, Dennhäuser Str. 122, 34134 Kassel | 30 | Städtische Werke Netz plus Service GmbH
BNA1555 | Trianel Onshore Windkraftwerk Wendorfer Berg GmbH & Co. KG | Windpark Badeleben | 39393 | Völpke |  | Sachsen-Anhalt |  | Wind onshore | 2013 | in Betrieb | Windenergie (Onshore-Anlage) |  |  | Windenergie (Onshore-Anlage) | Ja | Nein | 10.7 | 10.7 | UW Badeleben | 20 | Avacon AG
BNA1556 | Sachsenmilch Leppersdorf GmbH |  | 1454 | Leppersdorf | An den Breiten | Sachsen |  | Gas turbine | 2014 | in Betrieb | Erdgas | Erdgas | Klärgas | Erdgas | Nein | Ja | 36 | 36.54 | 01454 Leppersdorf | 110 | ENSO Netz GmbH
BNA1557 | Volkswagen Sachsen GmbH |  | 8056 | Zwickau | Glauchauer Str. 40 | Sachsen |  | Gas turbine | 2014 | in Betrieb | Erdgas |  |  | Erdgas | Nein | Ja | 12.9 | 13.0935 | UW Schlunzig | 20 | VW Sachsen GmbH
BNA1558 | Vattenfall Heizkraftwerk Moorburg GmbH | Moorburg B | 21079 | Hamburg | Moorburger Schanze 2 | Hamburg | B | Steam turbine - Coal | 2015 | in Betrieb | Steinkohle | Steinkohle | Heizöl, leicht | Steinkohle | Nein | Ja | 800 | 856 |  | 380 | 50Hertz Transmission GmbH
BNA1559 | Borkum Riffgrund I Offshore Windpark A/S GmbH & Co. oHG | Borkum Riffgrund 1 |  | Nordsee |  | AWZ |  | Wind offshore | 2015 | in Betrieb | Windenergie (Offshore-Anlage) |  |  | Windenergie (Offshore-Anlage) | Ja | Nein | 312 | 312 |  | 155 | Tennet TSO GmbH
BNA1560 | DanTysk Offshore Wind GmbH | Offshore Windfarm DanTysk |  | Nordsee | Deutsche Bucht, 70 km vor Sylt | AWZ |  | Wind offshore | 2014 - 2015 | in Betrieb | Windenergie (Offshore-Anlage) |  |  | Windenergie (Offshore-Anlage) | Ja | Nein | 288 | 288 |  | HS | TenneT TSO GmbH
BNA1561 | WindMW GmbH | Meerwind Süd I Ost |  | Nordsee | vor Helgoland | AWZ |  | Wind offshore | 2014 - 2015 | in Betrieb | Windenergie (Offshore-Anlage) |  |  | Windenergie (Offshore-Anlage) | Ja | Nein | 288 | 288 | Helwin 1 | 155 | TenneT TSO GmbH
BNA1562 | Global Tech I Offshore Wind GmbH | Global Tech I |  | Nordsee |  | AWZ |  | Wind offshore | 2014 - 2015 | in Betrieb | Windenergie (Offshore-Anlage) |  |  | Windenergie (Offshore-Anlage) | Ja | Nein | 400 | 400 |  | HS | TenneT TSO GmbH
BNA1563 | RWE Vertrieb AG | OWP Nordsee Ost |  | Nordsee | AWZ, 33 km nördlich Helgoland | AWZ |  | Wind offshore | 2014 - 2015 | in Betrieb | Windenergie (Offshore-Anlage) |  |  | Windenergie (Offshore-Anlage) | Ja | Nein | 295.2 | 295.2 |  | HS/MS | TenneT TSO GmbH
BNA1564 | OWP Butendiek GmbH & Co. KG | Butendiek |  | Nordsee | SylWin-Cluster (5) | AWZ |  | Wind offshore | 2015 | in Betrieb | Windenergie (Offshore-Anlage) |  |  | Windenergie (Offshore-Anlage) | Ja | Nein | 288 | 288 |  | HS | TenneT TSO GmbH
BNA1565 | Trianel Windkraftwerk Borkum GmbH & Co. KG | Trianel Windpark Borkum |  | Nordsee |  | AWZ |  | Wind offshore | 2015 | in Betrieb | Windenergie (Offshore-Anlage) |  |  | Windenergie (Offshore-Anlage) | Ja | Nein | 200 | 200 | OWP Trianel Windpark Borkum BOWZ-E01 | 155 | TenneT TSO GmbH
BNA1566 |  | Anzetel Wehlens | 26388 | Wilhelmshaven |  | Niedersachsen |  | Wind onshore | 2014 | in Betrieb | Windenergie (Onshore-Anlage) |  |  | Windenergie (Onshore-Anlage) | Ja | Nein | 12 | 12 |  | MS | GEW Wilhelmshaven GmbH
BNA1567 | Onshore Wind 2012 Brugger GmbH & Co. KG | Brugger | 85235 | Odelzhausen |  | Bayern |  | Wind onshore | 2014 | in Betrieb | Windenergie (Onshore-Anlage) |  |  | Windenergie (Onshore-Anlage) | Ja | Nein | 12 | 12 |  | MS | Bayernwerk AG
BNA1568 |  | Bürgerwindpark "Wrohm - Osterrade" | 25799 | Wrohm | Gemeinde/Gemarkung: Osterrade, Flur:14; Fl.st.36 | Schleswig-Holstein |  | Wind onshore | 2014 | in Betrieb | Windenergie (Onshore-Anlage) |  |  | Windenergie (Onshore-Anlage) | Ja | Nein | 21.5 | 21.5 |  | MS | Schleswig-Holstein Netz AG
BNA1569 |  | Bürgerwindpark Eider | 25782 | Tellingstedt |  | Schleswig-Holstein |  | Wind onshore | 2014 | in Betrieb | Windenergie (Onshore-Anlage) |  |  | Windenergie (Onshore-Anlage) | Ja | Nein | 46.2 | 46.2 |  | MS | Schleswig-Holstein Netz AG
BNA1570 |  | Bürgerwindpark Emmelsbüll-Horsbüll GmbH & Co. KG | 25924 | Emmelsbüll-Hostbüll |  | Schleswig-Holstein |  | Wind onshore | 2014 | in Betrieb | Windenergie (Onshore-Anlage) |  |  | Windenergie (Onshore-Anlage) | Ja | Nein | 23.4 | 23.4 |  | HS/MS | Schleswig-Holstein Netz AG
BNA1571 |  | Bürgerwindpark Hollich Sellen, Bereich Hollich | 48565 | Steinfurt |  | Nordrhein-Westfalen |  | Wind onshore | 2015 | in Betrieb | Windenergie (Onshore-Anlage) |  |  | Windenergie (Onshore-Anlage) | Ja | Nein | 24 | 24 |  | HS/MS | Westnetz GmbH
BNA1572 |  | Bürger-Windpark Holzacker-Knorburg | 25917 | Stadum | Flurstück 31, Flur 22, Gemarkung Stadum | Schleswig-Holstein |  | Wind onshore | 2014 | in Betrieb | Windenergie (Onshore-Anlage) |  |  | Windenergie (Onshore-Anlage) | Ja | Nein | 12 | 12 |  | HS/MS | Schleswig-Holstein Netz AG
BNA1573 |  | Bürgerwindpark im Kirchspiel Medelby | 24994 | Jardelund | Gemarkung 1171, Flur 1, Flurstück 17 | Schleswig-Holstein |  | Wind onshore | 2014 | in Betrieb | Windenergie (Onshore-Anlage) |  |  | Windenergie (Onshore-Anlage) | Ja | Nein | 82.2 | 82.2 |  | HöS | TenneT TSO GmbH
BNA1574 |  | Bürgerwindpark Norderhof II GmbH & Co KG | 25899 | Galmsbüll | Flur 12 Flurstück 70 | Schleswig-Holstein |  | Wind onshore | 2014 | in Betrieb | Windenergie (Onshore-Anlage) |  |  | Windenergie (Onshore-Anlage) | Ja | Nein | 21.6 | 21.6 |  | MS | Schleswig-Holstein Netz AG
BNA1575 |  | Bürgerwindpark Retzstadt | 97282 | Retzstadt |  | Bayern |  | Wind onshore | 2014 | in Betrieb | Windenergie (Onshore-Anlage) |  |  | Windenergie (Onshore-Anlage) | Ja | Nein | 15.4 | 15.4 |  | HS | Bayernwerk AG
BNA1576 |  | Bürgerwindpark Schafflund GmbH & Co.KG | 24980 | Schafflund | Flur: 2 Flurstück: 33/3 | Schleswig-Holstein |  | Wind onshore | 2014 | in Betrieb | Windenergie (Onshore-Anlage) |  |  | Windenergie (Onshore-Anlage) | Ja | Nein | 16 | 16 |  | MS | Schleswig-Holstein Netz AG
BNA1577 |  | Bürgerwindpark Schleiden | 53937 | Schleiden |  | Nordrhein-Westfalen |  | Wind onshore | 2014 | in Betrieb | Windenergie (Onshore-Anlage) |  |  | Windenergie (Onshore-Anlage) | Ja | Nein | 18.3 | 18.3 |  | MS | Westnetz GmbH
BNA1578 |  | Bürgerwindpark Süderlügum | 25923 | Süderlügum | Flur 2, Flurstück 9/2, Gemarkung Süderlügum | Schleswig-Holstein |  | Wind onshore | 2014 | in Betrieb | Windenergie (Onshore-Anlage) |  |  | Windenergie (Onshore-Anlage) | Ja | Nein | 36 | 36 |  | MS | Schleswig-Holstein Netz AG
BNA1579 |  | Bürgerwindpark Wanderup GmbH & Co. KG | 24997 | Wanderup | Flur 20, Flurstück 7 | Schleswig-Holstein |  | Wind onshore | 2015 | in Betrieb | Windenergie (Onshore-Anlage) |  |  | Windenergie (Onshore-Anlage) | Ja | Nein | 25.4 | 25.4 |  | HS | Schleswig-Holstein Netz AG
BNA1580 |  | Bürgerwindpark Wesselburener Deichhausen | 25764 | Wesselburener Deichhausen | Gemarkung Hassenbüttel, Flur 2, Flurstück 4/1 | Schleswig-Holstein |  | Wind onshore | 2014 | in Betrieb | Windenergie (Onshore-Anlage) |  |  | Windenergie (Onshore-Anlage) | Ja | Nein | 11.5 | 11.5 |  | HS/MS | Schleswig-Holstein Netz AG
BNA1581 |  | BWP BB Wind | 24994 | Weesby | Flur 3; Stk. 8 | Schleswig-Holstein |  | Wind onshore | 2014 | in Betrieb | Windenergie (Onshore-Anlage) |  |  | Windenergie (Onshore-Anlage) | Ja | Nein | 19 | 19 |  | HS/MS | Schleswig-Holstein Netz AG
BNA1582 |  | Eggstedt/Süderhastedt III | 25727 | Süderhastedt |  | Schleswig-Holstein |  | Wind onshore | 2014 | in Betrieb | Windenergie (Onshore-Anlage) |  |  | Windenergie (Onshore-Anlage) | Ja | Nein | 29 | 29 |  | MS | Schleswig-Holstein Netz AG
BNA1583 | Bürgerwindpark Esche Verwaltungsgesellschaft mbH | Esche Nord | 49828 | Esche |  | Niedersachsen |  | Wind onshore | 2014 | in Betrieb | Windenergie (Onshore-Anlage) |  |  | Windenergie (Onshore-Anlage) | Ja | Nein | 13.8 | 13.8 |  | MS | Westnetz GmbH
BNA1584 |  | Green City Energy Windpark Maßbach | 97711 | Maßbach |  | Bayern |  | Wind onshore | 2014 | in Betrieb | Windenergie (Onshore-Anlage) |  |  | Windenergie (Onshore-Anlage) | Ja | Nein | 12 | 12 |  | HS/MS | Bayernwerk AG
BNA1585 |  | Holtriem III | 26556 | Westerholt |  | Niedersachsen |  | Wind onshore | 2014 | in Betrieb | Windenergie (Onshore-Anlage) |  |  | Windenergie (Onshore-Anlage) | Ja | Nein | 34.5 | 34.5 |  | HS | Avacon AG
BNA1586 |  | Lindtorf |  |  |  | Sachsen-Anhalt |  | Wind onshore | 2014 | in Betrieb | Windenergie (Onshore-Anlage) |  |  | Windenergie (Onshore-Anlage) | Ja | Nein | 15.4 | 15.4 |  | HS | HSN Magdeburg GmbH
BNA1587 |  | Niederhausen an der Appel | 67822 | Niederhausen an der Appel |  | Rheinland-Pfalz |  | Wind onshore | 2014 | in Betrieb | Windenergie (Onshore-Anlage) |  |  | Windenergie (Onshore-Anlage) | Ja | Nein | 18.5 | 18.5 |  | HS | Pfalzwerke Netz AG
BNA1588 |  | Offenbach an der Queich II | 76877 | Offenbach an der Queich | Gewanne im Birkenbüschel; Flurstücke 7245, 7244 | Rheinland-Pfalz |  | Wind onshore | 2014 | in Betrieb | Windenergie (Onshore-Anlage) |  |  | Windenergie (Onshore-Anlage) | Ja | Nein | 15.2 | 15.2 |  | MS | Pfalzwerke Netz AG
BNA1589 |  | Rietz 1 | 14929 | Treuenbrietzen OT Rietz |  | Brandenburg |  | Wind onshore | 2015 | in Betrieb | Windenergie (Onshore-Anlage) |  |  | Windenergie (Onshore-Anlage) | Ja | Nein | 15.2 | 15.2 |  | HS | E.DIS AG
BNA1590 |  | Veer Dörper Fläche 51 | 25862 | Joldelund |  | Schleswig-Holstein |  | Wind onshore | 2014 | in Betrieb | Windenergie (Onshore-Anlage) |  |  | Windenergie (Onshore-Anlage) | Ja | Nein | 25.3 | 25.3 |  | HS | Schleswig-Holstein Netz AG
BNA1591 |  | Weidehof | 25764 | Reinsbüttel | Flur 6 Flurstück 28 | Schleswig-Holstein |  | Wind onshore | 2014 | in Betrieb | Windenergie (Onshore-Anlage) |  |  | Windenergie (Onshore-Anlage) | Ja | Nein | 18.4 | 18.4 |  | HS/MS | Schleswig-Holstein Netz AG
BNA1592 |  | Windenergiepark Heidenrod GmbH | 65321 | Heidenrod |  | Hessen |  | Wind onshore | 2014 | in Betrieb | Windenergie (Onshore-Anlage) |  |  | Windenergie (Onshore-Anlage) | Ja | Nein | 30.1 | 30.1 |  | HS | Westnetz GmbH
BNA1593 |  | Windpark Bad Hersfeld Wehneberg | 36251 | Bad Hersfeld |  | Hessen |  | Wind onshore | 2014 | in Betrieb | Windenergie (Onshore-Anlage) |  |  | Windenergie (Onshore-Anlage) | Ja | Nein | 15.2 | 15.2 |  | MS | EnergieNetz Mitte GmbH
BNA1594 |  | Windpark Badow | 19209 | Schildetal Badow |  | Mecklenburg-Vorpommern |  | Wind onshore | 2015 | in Betrieb | Windenergie (Onshore-Anlage) |  |  | Windenergie (Onshore-Anlage) | Ja | Nein | 32.2 | 32.2 |  | HS | WEMAG Netz GmbH
BNA1595 |  | Windpark Bagband | 26629 | Großefehn |  | Niedersachsen |  | Wind onshore | 2014 | in Betrieb | Windenergie (Onshore-Anlage) |  |  | Windenergie (Onshore-Anlage) | Ja | Nein | 39.7 | 39.7 |  | HS | Avacon AG
BNA1596 |  | Windpark Beiersdorf-Freudenberg | 16259 | Beiersdorf-Freudenberg |  | Brandenburg |  | Wind onshore | 2014 | in Betrieb | Windenergie (Onshore-Anlage) |  |  | Windenergie (Onshore-Anlage) | Ja | Nein | 16 | 16 |  | HS | E.DIS AG
BNA1597 | Trianel Onshore Windkraftwerk Bendorf-Oersdorf GmbH & Co. KG | Windpark Bendorf-Oersdorf | 25557 | Bendorf-Oersdorf | Fl. 6; FlSt. 80/1 | Schleswig-Holstein |  | Wind onshore | 2014 | in Betrieb | Windenergie (Onshore-Anlage) |  |  | Windenergie (Onshore-Anlage) | Ja | Nein | 27.5 | 27.5 |  | HS/MS | Schleswig-Holstein Netz AG
BNA1598 |  | Windpark Berngerode | 36110 | Schlitz, OT Rimbach |  | Hessen |  | Wind onshore | 2014 | in Betrieb | Windenergie (Onshore-Anlage) |  |  | Windenergie (Onshore-Anlage) | Ja | Nein | 30.4 | 30.4 |  | HS | Avacon AG
BNA1599 |  | Windpark Bernitt | 18249 | Bernitt |  | Mecklenburg-Vorpommern |  | Wind onshore | 2014 | in Betrieb | Windenergie (Onshore-Anlage) |  |  | Windenergie (Onshore-Anlage) | Ja | Nein | 15.3 | 15.3 |  | MS | WEMAG Netz GmbH
BNA1600 |  | Windpark Bohmstedt GmbH & Co. KG | 25853 | Bohmstedt | Neuacker, Flur 3, Flurstück 92 | Schleswig-Holstein |  | Wind onshore | 2014 | in Betrieb | Windenergie (Onshore-Anlage) |  |  | Windenergie (Onshore-Anlage) | Ja | Nein | 20.7 | 20.7 |  | MS/NS | Schleswig-Holstein Netz AG
BNA1601 |  | Windpark Buchhainer Heide | 3253 | Doberlug-Kirchhain OT Buchhain |  | Brandenburg |  | Wind onshore | 2014 | in Betrieb | Windenergie (Onshore-Anlage) |  |  | Windenergie (Onshore-Anlage) | Ja | Nein | 20 | 20 |  | HS/MS | Mitteldeutsche Netzgesellschaft Strom mbH
BNA1602 |  | Windpark Büttler Balje | 25764 | Friedrichsgabekoog | Gemarkung Friedrichsgabekoog, Flur 3, Flurstück 27 | Schleswig-Holstein |  | Wind onshore | 2014 | in Betrieb | Windenergie (Onshore-Anlage) |  |  | Windenergie (Onshore-Anlage) | Ja | Nein | 11.5 | 11.5 |  | MS | Schleswig-Holstein Netz AG
BNA1603 | CEE Windpark Calau GmbH & Co. KG | Windpark Calau II D | 3205 | Calau |  | Brandenburg |  | Wind onshore | 2013 | in Betrieb | Windenergie (Onshore-Anlage) |  |  | Windenergie (Onshore-Anlage) | Ja | Nein | 15.4 | 15.4 | UW Sassleben | 110 | Mitteldeutsche Netzgesellschaft Strom mbH
BNA1604 |  | Windpark Dammfleth-Hochfeld | 25554 | Dammfleth | Gemarkung Dammfleth, Flur 12, Flurstück 17/1 | Schleswig-Holstein |  | Wind onshore | 2014 | in Betrieb | Windenergie (Onshore-Anlage) |  |  | Windenergie (Onshore-Anlage) | Ja | Nein | 11.5 | 11.5 |  | MS | Schleswig-Holstein Netz AG
BNA1605 |  | Windpark der H & N Bürgerwind GmbH & Co. KG | 24980 | Nordhackstedt | Flur 9 | Schleswig-Holstein |  | Wind onshore | 2014 | in Betrieb | Windenergie (Onshore-Anlage) |  |  | Windenergie (Onshore-Anlage) | Ja | Nein | 27 | 27 |  | HS/MS | Schleswig-Holstein Netz AG
BNA1606 |  | Windpark Englmannsberg | 86558 | Hohenwart |  | Bayern |  | Wind onshore | 2014 | in Betrieb | Windenergie (Onshore-Anlage) |  |  | Windenergie (Onshore-Anlage) | Ja | Nein | 12.2 | 12.2 |  | MS | Bayernwerk AG
BNA1607 |  | Windpark Galgenberg | 67753 | Rothselberg |  | Rheinland-Pfalz |  | Wind onshore | 2014 | in Betrieb | Windenergie (Onshore-Anlage) |  |  | Windenergie (Onshore-Anlage) | Ja | Nein | 12.2 | 12.2 |  | MS | Pfalzwerke Netz AG
BNA1608 |  | Windpark Grebbin Süd | 19374 | Grebbin |  | Mecklenburg-Vorpommern |  | Wind onshore | 2014 | in Betrieb | Windenergie (Onshore-Anlage) |  |  | Windenergie (Onshore-Anlage) | Ja | Nein | 11.5 | 11.5 |  | HöS | 50Hertz Transmission GmbH
BNA1609 |  | Windpark Hamwiede | 29664 | Idsingen |  | Niedersachsen |  | Wind onshore | 2015 | in Betrieb | Windenergie (Onshore-Anlage) |  |  | Windenergie (Onshore-Anlage) | Ja | Nein | 16.8 | 16.8 |  | MS | Avacon AG
BNA1610 |  | Windpark Hilsberg | 35080 | Bad Endbach - Bottenhorn |  | Hessen |  | Wind onshore | 2014 | in Betrieb | Windenergie (Onshore-Anlage) |  |  | Windenergie (Onshore-Anlage) | Ja | Nein | 15.3 | 15.3 |  | MS | EnergieNetz Mitte GmbH
BNA1611 |  | Windpark Hochfranken | 95236 | Markt Stammbach |  | Bayern |  | Wind onshore | 2014 | in Betrieb | Windenergie (Onshore-Anlage) |  |  | Windenergie (Onshore-Anlage) | Ja | Nein | 16.5 | 16.5 |  | MS | Bayernwerk AG
BNA1612 |  | Windpark Hohenseefeld II | 14913 | Hohenseefeld |  | Brandenburg |  | Wind onshore | 2014 | in Betrieb | Windenergie (Onshore-Anlage) |  |  | Windenergie (Onshore-Anlage) | Ja | Nein | 10 | 10 |  | HS | E.DIS AG
BNA1613 | Windpark Jalm | Windpark Jalm | 24885 | Sieverstedt | Flurstück 4/1, Flur 1, Gemarkung Sieverstedt | Schleswig-Holstein |  | Wind onshore | 2014 | in Betrieb | Windenergie (Onshore-Anlage) |  |  | Windenergie (Onshore-Anlage) | Ja | Nein | 19.8 | 19.8 |  | MS | Schleswig-Holstein Netz AG
BNA1614 |  | Windpark Karlsburg | 48282 | Emsdetten |  | Nordrhein-Westfalen |  | Wind onshore | 2014 | in Betrieb | Windenergie (Onshore-Anlage) |  |  | Windenergie (Onshore-Anlage) | Ja | Nein | 20.2 | 20.2 |  | MS | Westnetz GmbH
BNA1615 |  | Windpark Kasendorf-Weismain | 95359 | Kasendorf |  | Bayern |  | Wind onshore | 2014 | in Betrieb | Windenergie (Onshore-Anlage) |  |  | Windenergie (Onshore-Anlage) | Ja | Nein | 17.5 | 17.5 |  | HS/MS | Bayernwerk AG
BNA1616 |  | Windpark Kastorf | 23847 | Kastorf | Flur 2, Flurstück 19 (vorher Flurstück 17) | Schleswig-Holstein |  | Wind onshore | 2014 | in Betrieb | Windenergie (Onshore-Anlage) |  |  | Windenergie (Onshore-Anlage) | Ja | Nein | 21.5 | 21.5 |  | HS | Schleswig-Holstein Netz AG
BNA1617 |  | Windpark Klein Leine | 15913 | Schwielochsee OT Siegadel |  | Brandenburg |  | Wind onshore | 2014 | in Betrieb | Windenergie (Onshore-Anlage) |  |  | Windenergie (Onshore-Anlage) | Ja | Nein | 62.7 | 62.7 |  | HS | Mitteldeutsche Netzgesellschaft Strom mbH
BNA1618 | KGE Windpark Schipkau-Nord GmbH & Co. KG | Windpark Klettwitz | 1998 | Schipkau |  | Brandenburg |  | Wind onshore | 2015 | in Betrieb | Windenergie (Onshore-Anlage) |  |  | Windenergie (Onshore-Anlage) | Ja | Nein | 89.1 | 89.1 |  | HS/MS | Mitteldeutsche Netzgesellschaft Strom mbH
BNA1619 |  | Windpark Kletzin | 17111 | Kletzin |  | Mecklenburg-Vorpommern |  | Wind onshore | 2014 | in Betrieb | Windenergie (Onshore-Anlage) |  |  | Windenergie (Onshore-Anlage) | Ja | Nein | 15 | 15 |  | HS/MS | E.DIS AG
BNA1620 |  | Windpark Kniphagen | 23744 | Kniphagen |  | Schleswig-Holstein |  | Wind onshore | 2014 | in Betrieb | Windenergie (Onshore-Anlage) |  |  | Windenergie (Onshore-Anlage) | Ja | Nein | 15 | 15 |  | HS | Schleswig-Holstein Netz AG
BNA1621 |  | Windpark Kohldamm GmbH & Co. KG | 25920 | Risum-Lindholm |  | Schleswig-Holstein |  | Wind onshore | 2014 | in Betrieb | Windenergie (Onshore-Anlage) |  |  | Windenergie (Onshore-Anlage) | Ja | Nein | 33 | 33 |  | HS | Schleswig-Holstein Netz AG
BNA1622 |  | Windpark Kohlenbek | 25596 | Bokelrehm |  | Schleswig-Holstein |  | Wind onshore | 2014 | in Betrieb | Windenergie (Onshore-Anlage) |  |  | Windenergie (Onshore-Anlage) | Ja | Nein | 12.3 | 12.3 |  | MS | Schleswig-Holstein Netz AG
BNA1623 | RWE Vertrieb AG | Windpark Königshovener Höhe | 50181 | Bedburg/Königshofen |  | Nordrhein-Westfalen |  | Wind onshore | 2014 | in Betrieb | Windenergie (Onshore-Anlage) |  |  | Windenergie (Onshore-Anlage) | Ja | Nein | 66.6 | 66.6 |  | HöS | Amprion GmbH
BNA1624 |  | Windpark Kräft | 92318 | Neumarkt |  | Bayern |  | Wind onshore | 2014 | in Betrieb | Windenergie (Onshore-Anlage) |  |  | Windenergie (Onshore-Anlage) | Ja | Nein | 12.5 | 12.5 |  | MS | Stadtwerke Neumarkt i.d.OPf.
BNA1625 |  | Windpark Kündelmoor | 26219 | Bösel |  | Niedersachsen |  | Wind onshore | 2014 | in Betrieb | Windenergie (Onshore-Anlage) |  |  | Windenergie (Onshore-Anlage) | Ja | Nein | 45.8 | 45.8 |  | HS | Avacon AG
BNA1626 |  | Windpark Langenzenn | 90579 | Langenzenn | Gemarkung Labendorf; Flurstück: 849 | Bayern |  | Wind onshore | 2014 | in Betrieb | Windenergie (Onshore-Anlage) |  |  | Windenergie (Onshore-Anlage) | Ja | Nein | 18.5 | 18.5 |  | HS | N-ERGIE Netz GmbH
BNA1627 | LHI SolarWind Pritzwalk GmbH & Co. KG | Windpark Pritzwalk | 16928 | Pritzwalk |  | Brandenburg |  | Wind onshore | 2014 | in Betrieb | Windenergie (Onshore-Anlage) |  |  | Windenergie (Onshore-Anlage) | Ja | Nein | 10 | 10 |  | HS/MS | E.DIS AG
BNA1628 |  | Windpark Rödeser Berg | 34466 | Wolfhagen |  | Hessen |  | Wind onshore | 2014 | in Betrieb | Windenergie (Onshore-Anlage) |  |  | Windenergie (Onshore-Anlage) | Ja | Nein | 12.2 | 12.2 |  | MS | Stadtwerke Wolfhagen GmbH
BNA1629 |  | Windpark Storbeck | 39606 | Hansestadt Osterburg | Gemarkung Storbeck, Flur 2, Flurstück 13/5 | Sachsen-Anhalt |  | Wind onshore | 2014 | in Betrieb | Windenergie (Onshore-Anlage) |  |  | Windenergie (Onshore-Anlage) | Ja | Nein | 23 | 23 |  | HS | HSN Magdeburg GmbH
BNA1630 | STEAG New Energies GmbH | Windpark Ullersdorf | 15868 | Ullersdorf |  | Brandenburg |  | Wind onshore | 2014 | in Betrieb | Windenergie (Onshore-Anlage) |  |  | Windenergie (Onshore-Anlage) | Ja | Nein | 41.7 | 41.7 |  | 110 | E.DIS AG
BNA1631 |  | Windpark Uthlede Süd | 27628 | Uthlede |  | Niedersachsen |  | Wind onshore | 2014 | in Betrieb | Windenergie (Onshore-Anlage) |  |  | Windenergie (Onshore-Anlage) | Ja | Nein | 33 | 33 |  | HS/MS | Avacon AG
BNA1632 |  | Windpark Völschow | 17129 | Völschow |  | Mecklenburg-Vorpommern |  | Wind onshore | 2014 | in Betrieb | Windenergie (Onshore-Anlage) |  |  | Windenergie (Onshore-Anlage) | Ja | Nein | 11 | 11 |  | HöS/HS | E.DIS AG
BNA1633 |  | Windpark Walsleben Goldbeck | 39596 | Goldbeck |  | Sachsen-Anhalt |  | Wind onshore | 2014 | in Betrieb | Windenergie (Onshore-Anlage) |  |  | Windenergie (Onshore-Anlage) | Ja | Nein | 18.3 | 18.3 |  | HS | HSN Magdeburg GmbH
BNA1634 |  | Windpark Wanderup | 24997 | Wanderup | Gemarkung Wanderup, Flur 14, Flurstück 21 | Schleswig-Holstein |  | Wind onshore | 2014 | in Betrieb | Windenergie (Onshore-Anlage) |  |  | Windenergie (Onshore-Anlage) | Ja | Nein | 34.5 | 34.5 |  | HS | Schleswig-Holstein Netz AG
BNA1635 |  | Windpark Wanderup West GmbH & Co. KG | 24997 | Wanderup | Flur 20, Flurstück 2 | Schleswig-Holstein |  | Wind onshore | 2015 | in Betrieb | Windenergie (Onshore-Anlage) |  |  | Windenergie (Onshore-Anlage) | Ja | Nein | 15.9 | 15.9 |  | MS | Schleswig-Holstein Netz AG
BNA1636 |  | Windpark Wangelau | 21483 | Wangelau | Gemarkung Wangelau, Flur: 4, Flurstück: 4/1 | Schleswig-Holstein |  | Wind onshore | 2014 | in Betrieb | Windenergie (Onshore-Anlage) |  |  | Windenergie (Onshore-Anlage) | Ja | Nein | 14.4 | 14.4 |  | HS | Schleswig-Holstein Netz AG
BNA1637 |  | Windpark Weilrod | 61276 | Weilrod |  | Hessen |  | Wind onshore | 2014 | in Betrieb | Windenergie (Onshore-Anlage) |  |  | Windenergie (Onshore-Anlage) | Ja | Nein | 16.8 | 16.8 |  | MS | Syna GmbH
BNA1638 |  | Windpark Zedtwitz | 95183 | Gemeinde Feilitzsch |  | Bayern |  | Wind onshore | 2014 | in Betrieb | Windenergie (Onshore-Anlage) |  |  | Windenergie (Onshore-Anlage) | Ja | Nein | 12.2 | 12.2 |  | HS | Bayernwerk AG
BNA1639 |  | Windwald Blaues Eck | 36399 | Freiensteinau |  | Hessen |  | Wind onshore | 2014 | in Betrieb | Windenergie (Onshore-Anlage) |  |  | Windenergie (Onshore-Anlage) | Ja | Nein | 21.4 | 21.4 |  | HS | Avacon AG
BNA1640 |  | WP Bredstedt-Land | 25821 | Breklum |  | Schleswig-Holstein |  | Wind onshore | 2014 | in Betrieb | Windenergie (Onshore-Anlage) |  |  | Windenergie (Onshore-Anlage) | Ja | Nein | 13.8 | 13.8 |  | HS | Schleswig-Holstein Netz AG
BNA1641 |  | WP Dornum | 26553 | Dornum |  | Niedersachsen |  | Wind onshore | 2014 | in Betrieb | Windenergie (Onshore-Anlage) |  |  | Windenergie (Onshore-Anlage) | Ja | Nein | 30.1 | 30.1 |  | HS | Avacon AG
BNA1642 |  | WP Eimsheim II | 67583 | Guntersblum | Gemarkung Eimsheim, Flur 6, Flurstück 2 | Rheinland-Pfalz |  | Wind onshore | 2014 | in Betrieb | Windenergie (Onshore-Anlage) |  |  | Windenergie (Onshore-Anlage) | Ja | Nein | 15.3 | 15.3 |  | MS | EWR Netz GmbH
BNA1643 |  | WP Göllheim | 67307 | Göllheim |  | Rheinland-Pfalz |  | Wind onshore | 2014 | in Betrieb | Windenergie (Onshore-Anlage) |  |  | Windenergie (Onshore-Anlage) | Ja | Nein | 12.7 | 12.7 |  | MS | Pfalzwerke Netz AG
BNA1644 |  | WP Hamer-Steenfeld / Projektnummer: 43787 | 25557 | Steenfeld | Gemarkung Hademarschen, Flur 2, Flurstück 24 | Schleswig-Holstein |  | Wind onshore | 2015 | in Betrieb | Windenergie (Onshore-Anlage) |  |  | Windenergie (Onshore-Anlage) | Ja | Nein | 19.2 | 19.2 |  | MS | Schleswig-Holstein Netz AG
BNA1645 | e.n.o. energy finance GmbH & Co. KG | WP Hohenmölsen | 6679 | Hohenmölsen | Werschen, Flur 5, Flurstück 8 | Sachsen-Anhalt |  | Wind onshore | 2014 | in Betrieb | Windenergie (Onshore-Anlage) |  |  | Windenergie (Onshore-Anlage) | Ja | Nein | 26.4 | 26.4 | UW Nessa Nord | 110 | Mitteldeutsche Netzgesellschaft Strom mbH
BNA1646 |  | WP Holtsee-Altenhof | 24340 | Altenhof | Gemarkung Altenhof, Flur 7, Flurstück 4/1 | Schleswig-Holstein |  | Wind onshore | 2014 | in Betrieb | Windenergie (Onshore-Anlage) |  |  | Windenergie (Onshore-Anlage) | Ja | Nein | 12.8 | 12.8 |  | HS | Schleswig-Holstein Netz AG
BNA1647 | Windpark Hoppenrade GmbH & Co. KG | WP Hoppenrade | 14641 | Hoppenrade |  | Brandenburg |  | Wind onshore | 2014 | in Betrieb | Windenergie (Onshore-Anlage) |  |  | Windenergie (Onshore-Anlage) | Ja | Nein | 27.6 | 27.6 | Brandenburger Str. , 14641 Wustermark | HS | E.DIS AG
BNA1648 | LHI SolarWind Kusey GmbH & Co. KG | WP Kusey | 38486 | Klötze |  | Sachsen-Anhalt |  | Wind onshore | 2014 | in Betrieb | Windenergie (Onshore-Anlage) |  |  | Windenergie (Onshore-Anlage) | Ja | Nein | 30.5 | 30.5 | UW Neuferchau Wind | HS | HSN Magdeburg GmbH
BNA1649 |  | WP Lindenberg | 34270 | Schauenburg |  | Hessen |  | Wind onshore | 2014 | in Betrieb | Windenergie (Onshore-Anlage) |  |  | Windenergie (Onshore-Anlage) | Ja | Nein | 12 | 12 |  | MS | EnergieNetz Mitte GmbH
BNA1650 |  | WP Mörsdorf Nord GmbH & Co. KG | 56290 | Mörsdorf |  | Rheinland-Pfalz |  | Wind onshore | 2014 | in Betrieb | Windenergie (Onshore-Anlage) |  |  | Windenergie (Onshore-Anlage) | Ja | Nein | 19.2 | 19.2 |  | MS | Westnetz GmbH
BNA1651 | Windpark Eckolstädt GmbH & Co. KG | WP Sehestedt | 24814 | Sehestedt | Gemarkung Sehestedt, Flur 3, Flurstück 64/10 | Schleswig-Holstein |  | Wind onshore | 2014 | in Betrieb | Windenergie (Onshore-Anlage) |  |  | Windenergie (Onshore-Anlage) | Ja | Nein | 26 | 26 |  | HS | Schleswig-Holstein Netz AG
BNA1652 |  | WP Sontra | 36205 | Sontra |  | Hessen |  | Wind onshore | 2014 | in Betrieb | Windenergie (Onshore-Anlage) |  |  | Windenergie (Onshore-Anlage) | Ja | Nein | 12 | 12 |  | MS | EnergieNetz Mitte GmbH
BNA1653 |  | WP Wildberg NST/2010/3906678/RW | 16845 | Wildberg |  | Brandenburg |  | Wind onshore | 2014 | in Betrieb | Windenergie (Onshore-Anlage) |  |  | Windenergie (Onshore-Anlage) | Ja | Nein | 13.8 | 13.8 |  | HS | E.DIS AG
BNA1654 |  | WPB | 25821 | Breklum |  | Schleswig-Holstein |  | Wind onshore | 2014 | in Betrieb | Windenergie (Onshore-Anlage) |  |  | Windenergie (Onshore-Anlage) | Ja | Nein | 16.1 | 16.1 |  | HS | Schleswig-Holstein Netz AG
BNA1655 |  | WPB II | 25821 | Breklum |  | Schleswig-Holstein |  | Wind onshore | 2014 | in Betrieb | Windenergie (Onshore-Anlage) |  |  | Windenergie (Onshore-Anlage) | Ja | Nein | 16.1 | 16.1 |  | HS | Schleswig-Holstein Netz AG
BNA1656 |  | WP-Münnerstadt | 97702 | Münnerstadt |  | Bayern |  | Wind onshore | 2014 | in Betrieb | Windenergie (Onshore-Anlage) |  |  | Windenergie (Onshore-Anlage) | Ja | Nein | 12.5 | 12.5 |  | HS/MS | Bayernwerk AG
BNA1657 |  | Zweite Klixbüll Energie GmbH & Co KG | 25899 | Klixbüll | Flurstück 69 | Schleswig-Holstein |  | Wind onshore | 2014 | in Betrieb | Windenergie (Onshore-Anlage) |  |  | Windenergie (Onshore-Anlage) | Ja | Nein | 24 | 24 |  | HS | Schleswig-Holstein Netz AG
BNA1658 | Stadtwerke Lemgo GmbH | HKW-Mitte | 32657 | Lemgo | Bruchweg 24 | Nordrhein-Westfalen |  | Steam turbine - Gas | 1980 | in Betrieb | Erdgas |  |  | Erdgas | Nein | Ja | 11.3 | 11.526 | UW-Mitte (Bruchweg) | 10 | Stadtwerke Lemgo
BNA1659 | Amrum-Offshore West GmbH | Amrumbank West |  | Nordsee |  | AWZ |  | Wind offshore | 2015 | in Betrieb | Windenergie (Offshore-Anlage) |  |  | Windenergie (Offshore-Anlage) | ja | Nein | 302.4 | 302.4 | DE00768225761HRA0000000AMRWE00001 DE00768225761HRA0000000AMRWE00002 (HelWin2) | 155 | TenneT TSO GmbH
BNA1660 | EnBW Baltic 2 S.C.S. | Baltic 2 |  | Ostsee |  | AWZ |  | Wind offshore | 2015 | in Betrieb | Windenergie (Offshore-Anlage) |  |  | Windenergie (Offshore-Anlage) | ja | Nein | 288 | 288 |  | HöS | 50Hertz Transmission GmbH
BNA1661 |  | Bürgerwindpark Barlt Ost | 25719 | Barlt | Flur 8 Flurstück 45/1 | Schleswig-Holstein |  | Wind onshore | 2015 | in Betrieb | Windenergie (Onshore-Anlage) |  |  | Windenergie (Onshore-Anlage) | ja | Nein | 22.2 | 22.2 |  | HS/MS | Schleswig-Holstein Netz AG
BNA1662 | PNE Wind AG | Chransdorf-West | 3229 | Chransdorf |  | Brandenburg |  | Wind onshore | 2015 | in Betrieb | Windenergie (Onshore-Anlage) |  |  | Windenergie (Onshore-Anlage) | ja | Nein | 57.6 | 57.6 |  | HS | Mitteldeutsche Netzgesellschaft Strom mbH
BNA1663 |  | Coppenbrügge Hohnsen | 31863 | Coppenbrügge |  | Niedersachsen |  | Wind onshore | 2015 | in Betrieb | Windenergie (Onshore-Anlage) |  |  | Windenergie (Onshore-Anlage) | ja | Nein | 21.4 | 21.4 |  | MS | Westfalen Weser Netz GmbH
BNA1664 | Erneuerbare Energien Verwaltungs GmbH Dresden | Kutzleben | 99955 | Kutzleben |  | Thüringen |  | Wind onshore | 2014 | in Betrieb | Windenergie (Onshore-Anlage) |  |  | Windenergie (Onshore-Anlage) | ja | Nein | 41.1 | 41.1 | UW Großenehrich Wind | 110 | TEN Thüringer Energienetze GmbH
BNA1665 |  | Windpark Barg-Schwensby GmbH & Co. KG | 24966 | Sörup | Flur 38, Flurstück 14 | Schleswig-Holstein |  | Wind onshore | 2015 | in Betrieb | Windenergie (Onshore-Anlage) |  |  | Windenergie (Onshore-Anlage) | ja | Nein | 10.3 | 10.3 |  | MS | Schleswig-Holstein Netz AG
BNA1666 |  | Windpark Kolbenstein | 56283 | Kratzenburg | Flur 1, Flurstück 48/26 | Rheinland-Pfalz |  | Wind onshore | 2015 | in Betrieb | Windenergie (Onshore-Anlage) |  |  | Windenergie (Onshore-Anlage) | ja | Nein | 16 | 16 |  | HS | Westnetz GmbH
BNA1667 |  | Windpark Looft II | 25582 | Looft | Gemarkung Looft, Flur 5, Flurstück 30/4 | Schleswig-Holstein |  | Wind onshore | 2015 | in Betrieb | Windenergie (Onshore-Anlage) |  |  | Windenergie (Onshore-Anlage) | ja | Nein | 10.2 | 10.2 |  | MS | Schleswig-Holstein Netz AG
BNA1668 |  | Windpark Mahlwinkel Süd | 39517 | Mahlwinkel | Flur 7, Flurstück 42 | Sachsen-Anhalt |  | Wind onshore | 2015 | in Betrieb | Windenergie (Onshore-Anlage) |  |  | Windenergie (Onshore-Anlage) | ja | Nein | 46 | 46 |  | HS | HSN Magdeburg GmbH
BNA1669 |  | Windpark Osterrade | 24796 | Bovenau |  | Schleswig-Holstein |  | Wind onshore | 2015 | in Betrieb | Windenergie (Onshore-Anlage) |  |  | Windenergie (Onshore-Anlage) | ja | Nein | 20 | 20 |  | MS | Schleswig-Holstein Netz AG
BNA1670 |  | Bürgerwindpark Neuenkirchen | 25792 | Neuenkirchen |  | Schleswig-Holstein |  | Wind onshore | 2015 | in Betrieb | Windenergie (Onshore-Anlage) |  |  | Windenergie (Onshore-Anlage) | ja | Nein | 34.9 | 34.9 |  | MS | Schleswig-Holstein Netz AG
BNA1671 | Kronos Titan GmbH |  | 26954 | Bremerhaven |  | Niedersachsen |  | Gas turbine | 2014 | in Betrieb | Erdgas |  |  | Erdgas | Nein | Ja | 17.1 | 17.3565 | Uspannwerk Blexen | 110/6 | EWE NETZ GmbH
BNA1672 | EnBW Energie Baden-Württenberg AG | Walgauwerk | A-06710 | Nenzing | Eichholz 1 | Österreich |  | Hydro mountain | 1984 | in Betrieb | Speicherwasser (ohne Pumpspeicher) |  |  | Speicherwasser (ohne Pumpspeicher) | Nein | Nein | 86 | 86 | Bürs / Werben | 220 | Transnet BW GmbH
BNA1673 | Vattenfall Heizkraftwerk Moorburg GmbH | Moorburg A | 21079 | Hamburg | Moorburger Schanze 2 | Hamburg | A | Steam turbine - Coal | 2015 | in Betrieb | Steinkohle | Steinkohle | Heizöl, leicht | Steinkohle | Nein | Ja | 800 | 856 |  | 380 | 50Hertz Transmission GmbH
BNA1674 | ENGIE Deutschland AG | Kraftwerk Wilhelmshaven | 26386 | Wilhelmshaven | Niedersachsendamm | Niedersachsen | Kraftwerk Wilhelmshaven | Steam turbine - Coal | 2015 | in Betrieb | Steinkohle | Steinkohle | Heizöl, leicht | Steinkohle | Nein | Nein | 731 | 782.17 | Maade | 380 | TenneT TSO GmbH
BNA1675 | Société Electrique de l'Our S.A. | PSW Vianden | L -9401 | Vianden | B.P. 2 | Luxemburg | Maschine 11 | Hydro mountain / pumped storage | 2015 | In Betrieb | Pumpspeicher |  |  | Pumpspeicher | nein | nein | 195 | 195 | Niederstedem | 220 | Amprion GmbH
BNA1676 | Evonik Degussa GmbH | Kraftwerk IV | 45772 | Marl | Paul-Baumann-Str. 1 | Nordrhein-Westfalen | 1 | Gas turbine | 2016 | In Betrieb | Erdgas |  |  | Erdgas | nein | ja | 60.6 | 61.509 | DE007586457720000000S097220018F01 | 110 | Evonik Degussa GmbH
BNA1677 | Volkswagen AG | BHKW Braunschweig | 38436 | Wolfsburg | Berliner Ring | Niedersachsen |  | Gas turbine | 2015 | In Betrieb | Erdgas |  |  | Erdgas | nein | ja | 10.4 | 10.556 |  | 110 | Braunschweiger Netz GmbH
BNA1678 | Flughafen München GmbH | Energiezentrale 2016 | 85326 | München |  | Bayern |  | Gas turbine | 2015 | in Betrieb | Erdgas |  |  | Erdgas | Nein | Ja | 17.2 | 17.458 |  | 20 | Energienetze Bayern GmbH
BNA1679 |  | PV Wertachtal-Augsburg | 86854 | Amberg | Gemarkung Amberg, Flurstück 1550 | Bayern |  | Solar PV | 2015 | In Betrieb | Solare Strahlungsenergie |  |  | Solare Strahlungsenergie | Ja | Nein | 10 | 10 | UW Gennach | MS | LEW Verteilnetz GmbH
BNA1680 |  | Windpark Lobendorfer Forsten Vetschau | 3226 | Vetschau/Spreewald | Flur 2, Flurstück 117/1 Gemarkung Tornitz | Brandenburg |  | Wind onshore | 2015 | in Betrieb | Windenergie (Onshore-Anlage) |  |  | Windenergie (Onshore-Anlage) | Ja | Nein | 14.4 | 14.4
BNA1681 |  | Windpark Rehain | 3238 | Lichterfeld-Schacksdorf | Gem. Lieskau Flur 1 FS 129 | Brandenburg |  | Wind onshore | 2015 | in Betrieb | Windenergie (Onshore-Anlage) |  |  | Windenergie (Onshore-Anlage) | Ja | Nein | 16.5 | 16.5
BNA1682 |  | Windpark Wahlsdorf | 14913 | Wahlsdorf | 77 | Brandenburg |  | Wind onshore | 2016 | in Betrieb | Windenergie (Onshore-Anlage) |  |  | Windenergie (Onshore-Anlage) | Ja | Nein | 12.6 | 12.6
BNA1683 |  | Windpark Feldheim V | 14979 | Treuenbrietzen OT Feldheim | Gemarkung Feldheim, Flur 6, Flst. 114 | Brandenburg |  | Wind onshore | 2015 | in Betrieb | Windenergie (Onshore-Anlage) |  |  | Windenergie (Onshore-Anlage) | Ja | Nein | 21 | 21
BNA1684 |  | Windpark Duben II | 15926 | Luckau OT Duben | Gem. Karche Flur 2 FS 53 | Brandenburg |  | Wind onshore | 2015 | in Betrieb | Windenergie (Onshore-Anlage) |  |  | Windenergie (Onshore-Anlage) | Ja | Nein | 24.8 | 24.8
BNA1685 |  | Windpark Luckow-Petershagen | 16306 | Luckow-Petershagen | Gemarkung Luckow-Petershagen , Flur 2, Flurstück 255 | Brandenburg |  | Wind onshore | 2015 | in Betrieb | Windenergie (Onshore-Anlage) |  |  | Windenergie (Onshore-Anlage) | Ja | Nein | 51 | 51
BNA1686 |  | Groß Welle | 16866 | Gumtow | Flurstück 184, Flur 1 | Brandenburg |  | Wind onshore | 2010 | in Betrieb | Windenergie (Onshore-Anlage) |  |  | Windenergie (Onshore-Anlage) | Ja | Nein | 12 | 12
BNA1687 |  | GR Grünberg | 17291 | Gemarkung: Wallmow | Flur:6, Flurstück: 43 | Brandenburg |  | Wind onshore | 2010 | in Betrieb | Windenergie (Onshore-Anlage) |  |  | Windenergie (Onshore-Anlage) | Ja | Nein | 20.7 | 20.7
BNA1688 |  | Bürgerwindpark Löningen | 49624 | Wachtum | Flur 5, Flurstück 19/3 | Niedersachsen |  | Wind onshore | 2010 | in Betrieb | Windenergie (Onshore-Anlage) |  |  | Windenergie (Onshore-Anlage) | Ja | Nein | 14 | 14
BNA1689 |  | Menslage 01 - Herberger Feld | 49637 | Menslage | Letzte Lage, Gemarkung Herbergen, Flur 2, Flurstück 4 | Niedersachsen |  | Wind onshore | 2015 | in Betrieb | Windenergie (Onshore-Anlage) |  |  | Windenergie (Onshore-Anlage) | Ja | Nein | 12 | 12
BNA1690 |  | Repowering Windpark Egglingen | 26409 | Wittmund | Flurstück 12/5 u. 12/6 der Flur 13, Gemarkung Eggelingen | Niedersachsen |  | Wind onshore | 2015 | in Betrieb | Windenergie (Onshore-Anlage) |  |  | Windenergie (Onshore-Anlage) | Ja | Nein | 12.2 | 12.2
BNA1691 |  | Windpark Abens Blersum GmbH & Co. KG | 26409 | Wittmund | (WEA 18) Flurstück 32/1 der Flur 8 Gemarkung Uttel | Niedersachsen |  | Wind onshore | 2015 | in Betrieb | Windenergie (Onshore-Anlage) |  |  | Windenergie (Onshore-Anlage) | Ja | Nein | 15.3 | 15.3
BNA1692 |  | Windpark Abens Nord GmbH & Co. KG | 26409 | Wittmund | (WEA 11) Flurstück 39/1 der Flur 2 Gemarkung Burhafe | Niedersachsen |  | Wind onshore | 2015 | in Betrieb | Windenergie (Onshore-Anlage) |  |  | Windenergie (Onshore-Anlage) | Ja | Nein | 24.4 | 24.4
BNA1693 |  | Windpark Appeln | 27616 | Beverstedt | 17 | Niedersachsen |  | Wind onshore | 2015 | in Betrieb | Windenergie (Onshore-Anlage) |  |  | Windenergie (Onshore-Anlage) | Ja | Nein | 11.4 | 11.4
BNA1694 |  | Windpark Coppenbrügge | 31863 | Coppenbrügge | Coppenbrügge, Flur 14, Flurstück 17 | Niedersachsen |  | Wind onshore | 2015 | in Betrieb | Windenergie (Onshore-Anlage) |  |  | Windenergie (Onshore-Anlage) | Ja | Nein | 19.2 | 19.2
BNA1695 |  | Windpark Gehrde "Groß Drehle" | 49596 | Gehrde | Gemarkung Groß Drehle, Flur 1, Flurstück 3 | Niedersachsen |  | Wind onshore | 2015 | in Betrieb | Windenergie (Onshore-Anlage) |  |  | Windenergie (Onshore-Anlage) | Ja | Nein | 12 | 12
BNA1696 | Dortmunder Energie- und Wasserversorgung GmbH | Windpark Horst | 29640 | Schneverdingen/Horst | Gemarkung Wesseloh; Flur 1; Flurstück 127/50 | Niedersachsen |  | Wind onshore | 2015 | in Betrieb | Windenergie (Onshore-Anlage) |  |  | Windenergie (Onshore-Anlage) | Ja | Nein | 12 | 12
BNA1697 |  | Windpark Klingenberg | 28790 | Schwanewede | Schafkoben | Niedersachsen |  | Wind onshore | 2015 | in Betrieb | Windenergie (Onshore-Anlage) |  |  | Windenergie (Onshore-Anlage) | Ja | Nein | 18.3 | 18.3
BNA1698 |  | Windpark Lesse II | 38228 | Lesse | Gemarkung Lesse, Flur 11 | Niedersachsen |  | Wind onshore | 2010 | in Betrieb | Windenergie (Onshore-Anlage) |  |  | Windenergie (Onshore-Anlage) | Ja | Nein | 10 | 10
BNA1699 |  | Windpark Lorup | 26901 | Lorup | Hauptstraße | Niedersachsen |  | Wind onshore | 2010 | in Betrieb | Windenergie (Onshore-Anlage) |  |  | Windenergie (Onshore-Anlage) | Ja | Nein | 11.5 | 11.5
BNA1700 |  | Windpark Lunestedt-Heerstedt | 27616 | Beverstedt | 45 und 46 | Niedersachsen |  | Wind onshore | 2015 | in Betrieb | Windenergie (Onshore-Anlage) |  |  | Windenergie (Onshore-Anlage) | Ja | Nein | 38.5 | 38.5
BNA1701 |  | Windpark Merzen | 49586 | Merzen | Gemarkung Lechtrup, Flur 11, Flurstück 16/1 | Niedersachsen |  | Wind onshore | 2016 | in Betrieb | Windenergie (Onshore-Anlage) |  |  | Windenergie (Onshore-Anlage) | Ja | Nein | 10 | 10
BNA1702 |  | Windpark Moosmoor |  |  | Gem. Wittstedt, Flur 8, Flurstück 24/1 | Niedersachsen |  | Wind onshore | 2015 | in Betrieb | Windenergie (Onshore-Anlage) |  |  | Windenergie (Onshore-Anlage) | Ja | Nein | 12.2 | 12.2
BNA1703 |  | Windpark Neudersum | 26906 | Dersum | Gemarkung Neudersum, Flur 001, Flurstück 57 | Niedersachsen |  | Wind onshore | 2015 | in Betrieb | Windenergie (Onshore-Anlage) |  |  | Windenergie (Onshore-Anlage) | Ja | Nein | 12.2 | 12.2
BNA1704 |  | Windpark Neusustrum | 49762 | Sustrum | Gemarkung Neusustrum, Flur 3, Flurstück 7/2 | Niedersachsen |  | Wind onshore | 2016 | in Betrieb | Windenergie (Onshore-Anlage) |  |  | Windenergie (Onshore-Anlage) | Ja | Nein | 24 | 24
BNA1705 |  | Windpark Sandbostel | 27446 | Sandbostel | Gemarkung Sandbostel, Flur 5 | Niedersachsen |  | Wind onshore | 2015 | in Betrieb | Windenergie (Onshore-Anlage) |  |  | Windenergie (Onshore-Anlage) | Ja | Nein | 11.8 | 11.8
BNA1706 |  | Windpark Schwarme | 27327 | Schwarme | 42378 | Niedersachsen |  | Wind onshore | 2010 | in Betrieb | Windenergie (Onshore-Anlage) |  |  | Windenergie (Onshore-Anlage) | Ja | Nein | 10 | 10
BNA1707 |  | WP Barnstorf | 49406 | Drentwede | Flur 3 Stk. 52/2 Gem. Aldorf | Niedersachsen |  | Wind onshore | 2016 | in Betrieb | Windenergie (Onshore-Anlage) |  |  | Windenergie (Onshore-Anlage) | Ja | Nein | 11.7 | 11.7
BNA1708 | IFE Windpark Berne GmbH & Co. Betriebs-KG | WP Berne | 27804 | Gemarkung Neuenhuntorf, Berne | Flurstück 339, Flur 6 | Niedersachsen |  | Wind onshore | 2015 | in Betrieb | Windenergie (Onshore-Anlage) |  |  | Windenergie (Onshore-Anlage) | Ja | Nein | 13.8 | 13.8 | Berne-Neuenhuntorfermoor, Hoher Weg (Flur 6 und 7)
BNA1709 |  | WP Martfeld | 27327 | Martfeld | Gemarkung Martfeld, Flur 10, Flurstück 38 | Niedersachsen |  | Wind onshore | 2010 | in Betrieb | Windenergie (Onshore-Anlage) |  |  | Windenergie (Onshore-Anlage) | Ja | Nein | 10 | 10
BNA1710 |  | Windpark Lahn-Dill-Bergland-Mitte | 35080 | Bad Endbach | Gemarkung Günterod, Flur 28, Flurstück 465/329 | Hessen |  | Wind onshore | 2015 | in Betrieb | Windenergie (Onshore-Anlage) |  |  | Windenergie (Onshore-Anlage) | Ja | Nein | 21.4 | 21.4
BNA1712 | Trianel Onshore Windkraftwerk Rabenau GmbH & Co. KG | Energie- und Ressourcenpark Rabenau | 35466 | Rabenau | Zum Noll (Weitershain, Fl. 14, Flst. 5/2) | Hessen |  | Wind onshore | 2015 | in Betrieb | Windenergie (Onshore-Anlage) |  |  | Windenergie (Onshore-Anlage) | Ja | Nein | 15.2 | 15.2
BNA1713 |  | Windpark Ludwigsau | 36251 | Gemarkung Ersrode | Flur 6, Flurstück 1 | Hessen |  | Wind onshore | 2016 | in Betrieb | Windenergie (Onshore-Anlage) |  |  | Windenergie (Onshore-Anlage) | Ja | Nein | 23.1 | 23.1
BNA1714 |  | Windpark Buchonia | 36391 | Sinntal | Gemarkung Sterbfritz, Flur 1, Flurstück 1 | Hessen |  | Wind onshore | 2015 | in Betrieb | Windenergie (Onshore-Anlage) |  |  | Windenergie (Onshore-Anlage) | Ja | Nein | 19 | 19
BNA1715 | Windpark Rohrberg GmbH & Co. KG | Windpark Rohrberg | 37235 | Hessisch Lichtenau | Flur 3, Flurstück 2/12 | Hessen |  | Wind onshore | 2015 | in Betrieb | Windenergie (Onshore-Anlage) |  |  | Windenergie (Onshore-Anlage) | Ja | Nein | 15 | 15 | UW Bergshausen | 110 | Städtische Werke Netz plus Service GmbH
BNA1716 |  | Windpark Galgenberg | 61137 | Schöneck-Kilianstädten | Gemarkung Kilianstädten, Flur 29, Flurstück 18 | Hessen |  | Wind onshore | 2010 | in Betrieb | Windenergie (Onshore-Anlage) |  |  | Windenergie (Onshore-Anlage) | Ja | Nein | 30.4 | 30.4
BNA1717 |  | Windpark Harthäuser Wald | 74259 | Widdern | Flurstück 4041/1 | Baden-Württemberg |  | Wind onshore | 2015 | in Betrieb | Windenergie (Onshore-Anlage) |  |  | Windenergie (Onshore-Anlage) | Ja | Nein | 42 | 42
BNA1718 |  | Windpark Kohlenstraße | 74544 | Michelbach an der Bilz | 770/1 Gemarkung Michelbach | Baden-Württemberg |  | Wind onshore | 2015 | in Betrieb | Windenergie (Onshore-Anlage) |  |  | Windenergie (Onshore-Anlage) | Ja | Nein | 23.1 | 23.1
BNA1719 |  | Windpark Ravenstein | 74747 | Ravenstein | 2277 Gemarkung Merchingen | Baden-Württemberg |  | Wind onshore | 2015 | in Betrieb | Windenergie (Onshore-Anlage) |  |  | Windenergie (Onshore-Anlage) | Ja | Nein | 10.1 | 10.1
BNA1720 |  | Windpark Berg | 82335 | Berg | 19 | Bayern |  | Wind onshore | 2015 | in Betrieb | Windenergie (Onshore-Anlage) |  |  | Windenergie (Onshore-Anlage) | Ja | Nein | 12 | 12
BNA1721 |  | WP Titting | 85135 | Titting | Flurstücke 235 & 236, Gemarkung Großnottersdorf | Bayern |  | Wind onshore | 2015 | in Betrieb | Windenergie (Onshore-Anlage) |  |  | Windenergie (Onshore-Anlage) | Ja | Nein | 21.5 | 21.5
BNA1722 |  | Windpark Thalmässing | 91177 | Thalmässing | Gemarkung Landersdorf, Fl-Nr. 238 | Bayern |  | Wind onshore | 2015 | in Betrieb | Windenergie (Onshore-Anlage) |  |  | Windenergie (Onshore-Anlage) | Ja | Nein | 15.4 | 15.4
BNA1723 |  | Windpark Lonnerstadt | 91475 | Lonnerstadt | Flurstücknummer: 1727 Gemarkung Lonnerstadt | Bayern |  | Wind onshore | 2015 | in Betrieb | Windenergie (Onshore-Anlage) |  |  | Windenergie (Onshore-Anlage) | Ja | Nein | 12 | 12
BNA1724 |  | WP Dinkelsbühl-Wilburgstetten (ehemals WP Eichelberg) | 91550 | Dinkelsbühl | Flurstück 205, Gemarkung Sinbronn | Bayern |  | Wind onshore | 2015 | in Betrieb | Windenergie (Onshore-Anlage) |  |  | Windenergie (Onshore-Anlage) | Ja | Nein | 13.2 | 13.2
BNA1725 | Onshore Wind Gesater Wald GmbH & Co. KG | WP Gesater Wald | 91564 | Neuendettelsau | Flur 663 Gemarkung Haag | Bayern |  | Wind onshore | 2015 | in Betrieb | Windenergie (Onshore-Anlage) |  |  | Windenergie (Onshore-Anlage) | Ja | Nein | 12 | 12
BNA1726 |  | Windpark Birkenfels | 91604 | Flachslanden | 382 Gemarkung Kettenhöfstetten | Bayern |  | Wind onshore | 2015 | in Betrieb | Windenergie (Onshore-Anlage) |  |  | Windenergie (Onshore-Anlage) | Ja | Nein | 10 | 10
BNA1727 | LHI Green Infrastructure Wind Deutschland III GmbH & Co. KG | Windpark Velburg | 92355 | Velburg | 149, Gemarkung Mantlach | Bayern |  | Wind onshore | 2015 | in Betrieb | Windenergie (Onshore-Anlage) |  |  | Windenergie (Onshore-Anlage) | Ja | Nein | 12 | 12
BNA1728 |  | Windpark Hohenzellig | 95176 | Gemeinde Konradsreuth | FlNr. 185 Gemarkung Gottfriedsreuth | Bayern |  | Wind onshore | 2015 | in Betrieb | Windenergie (Onshore-Anlage) |  |  | Windenergie (Onshore-Anlage) | Ja | Nein | 19.2 | 19.2
BNA1729 |  | Windpark Fasanerie | 95194 | Regnitzlosau | 498 | Bayern |  | Wind onshore | 2010 | in Betrieb | Windenergie (Onshore-Anlage) |  |  | Windenergie (Onshore-Anlage) | Ja | Nein | 10 | 10
BNA1730 |  | VR Windpark Thurnau GmbH & Co. KG | 95349 | Thurnau | 449 | Bayern |  | Wind onshore | 2015 | in Betrieb | Windenergie (Onshore-Anlage) |  |  | Windenergie (Onshore-Anlage) | Ja | Nein | 24 | 24
BNA1731 |  | OSTWINDpark Rotmainquelle | 95503 | Hummental | Fl.-Nr. 28/8 Lindenhardter Forst-Nordwest | Bayern |  | Wind onshore | 2015 | in Betrieb | Windenergie (Onshore-Anlage) |  |  | Windenergie (Onshore-Anlage) | Ja | Nein | 12 | 12
BNA1732 |  | Windpark Korbersdorf-Seußen | 95659 | Arzberg | FlSt. 519, Gemarkung Korbersdorf-Seußen | Bayern |  | Wind onshore | 2015 | in Betrieb | Windenergie (Onshore-Anlage) |  |  | Windenergie (Onshore-Anlage) | Ja | Nein | 12 | 12
BNA1733 |  | Bürgerwindpark Sailershäuser Wald GmbH & Co. KG | 97437 | Haßfurt | Gemarkung Holzhausen Fl.Nr. 3766 | Bayern |  | Wind onshore | 2015 | in Betrieb | Windenergie (Onshore-Anlage) |  |  | Windenergie (Onshore-Anlage) | Ja | Nein | 24 | 24
BNA1734 |  | Windpark Werneck-Eßleben | 97440 | Werneck-Eßleben | 2674 | Bayern |  | Wind onshore | 2015 | in Betrieb | Windenergie (Onshore-Anlage) |  |  | Windenergie (Onshore-Anlage) | Ja | Nein | 12 | 12
BNA1735 | Windpark Obbach GmbH & Co. KG | Windpark Obbach | 97502 | Obbach | 1102 | Bayern |  | Wind onshore | 2015 | in Betrieb | Windenergie (Onshore-Anlage) |  |  | Windenergie (Onshore-Anlage) | Ja | Nein | 12.5 | 12.5
BNA1736 |  | Großbardorf-Sulzfeld | 97633 | Großbardorf | Gemarkung Großbardorf, Fl-Nr. 15808, 15796 | Bayern |  | Wind onshore | 2016 | in Betrieb | Windenergie (Onshore-Anlage) |  |  | Windenergie (Onshore-Anlage) | Ja | Nein | 13.2 | 13.2
BNA1737 |  | Windpark Creglingen-Klosterwald | 97993 | Creglingen | Flurstück 152 (Freudenbach) | Baden-Württemberg |  | Wind onshore | 2015 | in Betrieb | Windenergie (Onshore-Anlage) |  |  | Windenergie (Onshore-Anlage) | Ja | Nein | 22.8 | 22.8
BNA1738 |  | Windpark Krackow-Glasow | 17322 | Glasow | Gemarkung Glasow Fl 105 Flst 17 | Mecklenburg-Vorpommern |  | Wind onshore | 2015 | in Betrieb | Windenergie (Onshore-Anlage) |  |  | Windenergie (Onshore-Anlage) | Ja | Nein | 46.1 | 46.1
BNA1739 |  | Windpark Kublank III | 17349 | Groß Miltzow | Gemarkung Golm Flur 6, Flurstück 16 | Mecklenburg-Vorpommern |  | Wind onshore | 2015 | in Betrieb | Windenergie (Onshore-Anlage) |  |  | Windenergie (Onshore-Anlage) | Ja | Nein | 13.8 | 13.8
BNA1740 |  | Repowering WP Helmshagen | 17498 | Gemarkung Hohenmühl | Flur 1, Flst. 9/1 | Mecklenburg-Vorpommern |  | Wind onshore | 2015 | in Betrieb | Windenergie (Onshore-Anlage) |  |  | Windenergie (Onshore-Anlage) | Ja | Nein | 18.5 | 18.5
BNA1741 |  | Windpark Hohen Luckow Erweiterung | 18239 | Satow OT Hohen Luckow | Gemarkung Hohen Luckow, Flur 2, Flurstück 1 | Mecklenburg-Vorpommern |  | Wind onshore | 2015 | in Betrieb | Windenergie (Onshore-Anlage) |  |  | Windenergie (Onshore-Anlage) | Ja | Nein | 22.4 | 22.4
BNA1742 | WP Kurzen Trechow GmbH | Windpark Kurzen Trechow / Bernitt | 18246 | Kurzen Trechow | Trechower Weg, KNE5: FlSt:126/1, Fl 1 | Mecklenburg-Vorpommern |  | Wind onshore | 2014 | in Betrieb | Windenergie (Onshore-Anlage) |  |  | Windenergie (Onshore-Anlage) | Ja | Nein | 15.3 | 15.3
BNA1743 |  | WP Kambs NBK/2014/3924948/IW | 18258 | Vorbeck | Gemarkung Kambs, Flur 1, Flurstück 18 | Mecklenburg-Vorpommern |  | Wind onshore | 2015 | in Betrieb | Windenergie (Onshore-Anlage) |  |  | Windenergie (Onshore-Anlage) | Ja | Nein | 22.5 | 22.5
BNA1744 |  | Windpark Glasewitz | 18276 | Glasewitz | Flurstück 65/2 | Mecklenburg-Vorpommern |  | Wind onshore | 2014 | in Betrieb | Windenergie (Onshore-Anlage) |  |  | Windenergie (Onshore-Anlage) | Ja | Nein | 15.3 | 15.3
BNA1745 |  | Windpark Tribsees | 18465 | Tribsees | Flurstück 61, Flur 13, Gemarkung Tribsees | Mecklenburg-Vorpommern |  | Wind onshore | 2015 | in Betrieb | Windenergie (Onshore-Anlage) |  |  | Windenergie (Onshore-Anlage) | Ja | Nein | 18.3 | 18.3
BNA1746 |  | Windpark Kurzen Trechow | 18246 | Kurzen Trechow | Gemarkung Langen Trechow, Flur 1, Flurstück 23 | Mecklenburg-Vorpommern |  | Wind onshore | 2014 | in Betrieb | Windenergie (Onshore-Anlage) |  |  | Windenergie (Onshore-Anlage) | Ja | Nein | 18.3 | 18.3
BNA1747 |  | GLS Windpark Schleiden | 53937 | Schleiden Schöneseiffen | Flur 5 Flurstück 67 | Nordrhein-Westfalen |  | Wind onshore | 2015 | in Betrieb | Windenergie (Onshore-Anlage) |  |  | Windenergie (Onshore-Anlage) | Ja | Nein | 39.7 | 39.7
BNA1748 |  | Asselner Windpark | 33165 | Lichtenau | Gemarkung Asseln, Flur 3, Flurstück 17 | Nordrhein-Westfalen |  | Wind onshore | 2015 | in Betrieb | Windenergie (Onshore-Anlage) |  |  | Windenergie (Onshore-Anlage) | Ja | Nein | 26.5 | 26.5
BNA1749 |  | Bürgerwindpark Hollich Sellen | 48565 | Steinfurt | Gemarkung Burgsteinfurt, Flur 35, Flurstück 127 | Nordrhein-Westfalen |  | Wind onshore | 2015 | in Betrieb | Windenergie (Onshore-Anlage) |  |  | Windenergie (Onshore-Anlage) | Ja | Nein | 24 | 24
BNA1750 |  | Bürgerwindpark Lichtenau - Westernfeld-Buchgarten | 33165 | Lichtenau | Gemarkung Lichtenau, Flur 2, Flurstück 246 | Nordrhein-Westfalen |  | Wind onshore | 2015 | in Betrieb | Windenergie (Onshore-Anlage) |  |  | Windenergie (Onshore-Anlage) | Ja | Nein | 20.6 | 20.6
BNA1751 |  | Windpark Huser Klee | 33165 | Lichtenau | Gemarkung: Husen; Flur: 5; Flurstück: 40,41,42 | Nordrhein-Westfalen |  | Wind onshore | 2015 | in Betrieb | Windenergie (Onshore-Anlage) |  |  | Windenergie (Onshore-Anlage) | Ja | Nein | 15.2 | 15.2
BNA1752 |  | Windpark Hassel | 33165 | Lichtenau | Gemarkung Grundsteinheim, Flur 1, Flurstück 138 | Nordrhein-Westfalen |  | Wind onshore | 2015 | in Betrieb | Windenergie (Onshore-Anlage) |  |  | Windenergie (Onshore-Anlage) | Ja | Nein | 12.4 | 12.4
BNA1753 |  | WP Huser Klee | 33165 | Lichtenau | Gemarkung: Husen; Flur: 8; Flurstück: 19; | Nordrhein-Westfalen |  | Wind onshore | 2015 | in Betrieb | Windenergie (Onshore-Anlage) |  |  | Windenergie (Onshore-Anlage) | Ja | Nein | 12.2 | 12.2
BNA1754 |  | Bürgerwindpark Wettringen Strönfeld | 48493 | Wettringen | Flur 30, Flurstück 61 | Nordrhein-Westfalen |  | Wind onshore | 2016 | in Betrieb | Windenergie (Onshore-Anlage) |  |  | Windenergie (Onshore-Anlage) | Ja | Nein | 12 | 12
BNA1755 |  | Windpark Kittelbusch | 33181 | Bad Wünnenberg | Gemarkung:Helmern; Flur 6; Flurstück: 1 | Nordrhein-Westfalen |  | Wind onshore | 2015 | in Betrieb | Windenergie (Onshore-Anlage) |  |  | Windenergie (Onshore-Anlage) | Ja | Nein | 12 | 12
BNA1756 |  | Windpark Haaren-Leiberg IV (Erweiterung) | 33181 | Bad Wünnenberg | Gemarkung: Leiberg; Flur: 5; Flurstück: 147 | Nordrhein-Westfalen |  | Wind onshore | 2015 | in Betrieb | Windenergie (Onshore-Anlage) |  |  | Windenergie (Onshore-Anlage) | Ja | Nein | 10.7 | 10.7
BNA1757 |  | Windpark Galgenberg | 61137 | Schöneck-Kilianstädten | Gemarkung Kilianstädten, Flur 29, Flurstück 18 | Hessen |  | Wind onshore | 2010 | in Betrieb | Windenergie (Onshore-Anlage) |  |  | Windenergie (Onshore-Anlage) | Ja | Nein | 30.4 | 30.4
BNA1758 |  | Veldenz-Gornhausen-Monzelfeld | 54472 | Gemarkung Veldenz | Flur 12, Flurstück 1/18 (alt 1/16) | Rheinland-Pfalz |  | Wind onshore | 2015 | in Betrieb | Windenergie (Onshore-Anlage) |  |  | Windenergie (Onshore-Anlage) | Ja | Nein | 18.3 | 18.3
BNA1759 |  | Windpark Kürrenberg GmbH & Co.KG | 56727 | Kürrenberg | Flur 32 Flurstk.110 | Rheinland-Pfalz |  | Wind onshore | 2015 | in Betrieb | Windenergie (Onshore-Anlage) |  |  | Windenergie (Onshore-Anlage) | Ja | Nein | 15.3 | 15.3
BNA1760 |  | Hartenfelser Kopf | 57629 | Höchstenbach, VG Hachenburg | Höchstenbach, Flur 26, Parzelle: 2534/6 | Rheinland-Pfalz |  | Wind onshore | 2015 | in Betrieb | Windenergie (Onshore-Anlage) |  |  | Windenergie (Onshore-Anlage) | Ja | Nein | 12.8 | 12.8
BNA1761 |  | Windpark Dittelsheim-Heßloch II | 67596 | Dittelsheim-Heßloch | Gemarkung Heßloch, Flur 10, Flurstück 53/1 | Rheinland-Pfalz |  | Wind onshore | 2014 | in Betrieb | Windenergie (Onshore-Anlage) |  |  | Windenergie (Onshore-Anlage) | Ja | Nein | 10.1 | 10.1
BNA1762 |  | WP Alpenrod | 57642 | Alpenrod | Flur 95 / Flurstück 7608/1 | Rheinland-Pfalz |  | Wind onshore | 2010 | in Betrieb | Windenergie (Onshore-Anlage) |  |  | Windenergie (Onshore-Anlage) | Ja | Nein | 10 | 10
BNA1763 |  | WP Wawern | 54612 | Wawern | Flur 4 Flurstück 50 | Rheinland-Pfalz |  | Wind onshore | 2010 | in Betrieb | Windenergie (Onshore-Anlage) |  |  | Windenergie (Onshore-Anlage) | Ja | Nein | 14 | 14
BNA1764 |  | WP Himmelwald | 66564 | Ottweiler | Gemarkung Wetschhausen, Flur 1, Flurstück 1 | Saarland |  | Wind onshore | 2015 | in Betrieb | Windenergie (Onshore-Anlage) |  |  | Windenergie (Onshore-Anlage) | Ja | Nein | 13.9 | 13.9
BNA1765 |  | Windpark Schiffweiler | 66538 | Neunkirchen | Flur 11, Flurstück 2/1 | Saarland |  | Wind onshore | 2014 | in Betrieb | Windenergie (Onshore-Anlage) |  |  | Windenergie (Onshore-Anlage) | Ja | Nein | 12.5 | 12.5
BNA1766 |  | Weiskirchen-Schimmelkopf | 66709 | Weiskirchen | Gemarkung Weiskirchen, Flur 9, Flurstück 1 | Saarland |  | Wind onshore | 2015 | in Betrieb | Windenergie (Onshore-Anlage) |  |  | Windenergie (Onshore-Anlage) | Ja | Nein | 12.2 | 12.2
BNA1767 |  | Windpark Naundorf | 4769 | Casabra | Gemarkung Rochzahn, Flurstücknr. 123 | Sachsen |  | Wind onshore | 2015 | in Betrieb | Windenergie (Onshore-Anlage) |  |  | Windenergie (Onshore-Anlage) | Ja | Nein | 14.3 | 14.3
BNA1768 |  | Windpark Hüselitz | 39579 | Hüselitz | Gemarkung Windberge, Flur 2, Flurstück 78/5 | Sachsen-Anhalt |  | Wind onshore | 2015 | in Betrieb | Windenergie (Onshore-Anlage) |  |  | Windenergie (Onshore-Anlage) | Ja | Nein | 92.4 | 92.4
BNA1769 |  | Windpark Garlipp III | 39579 | Garlipp | Gemarkung Garlipp, Flur 2, Flurstück 33/1 | Sachsen-Anhalt |  | Wind onshore | 2014 | in Betrieb | Windenergie (Onshore-Anlage) |  |  | Windenergie (Onshore-Anlage) | Ja | Nein | 13 | 13
BNA1770 |  | WP Hüselitz 1 GmbH & Co. KG | 39517 | Lüderitz | Gem. Groß Schwarzl. Grundb. Lüderitz, Flur 1 Flurstück 9/8 | Sachsen-Anhalt |  | Wind onshore | 2015 | in Betrieb | Windenergie (Onshore-Anlage) |  |  | Windenergie (Onshore-Anlage) | Ja | Nein | 13.2 | 13.2
BNA1771 |  | Windpark Zerbst | 39264 | Zerbst | Gemarkung Zerbst Flur 18 Flurstück 20 | Sachsen-Anhalt |  | Wind onshore | 2015 | in Betrieb | Windenergie (Onshore-Anlage) |  |  | Windenergie (Onshore-Anlage) | Ja | Nein | 30 | 30
BNA1772 |  | Windpark Walsleben Goldbeck | 39606 | Hansestadt Osterburg | Gemarkung Walsleben, Flur 4, Flurstück 3/5 | Sachsen-Anhalt |  | Wind onshore | 2014 | in Betrieb | Windenergie (Onshore-Anlage) |  |  | Windenergie (Onshore-Anlage) | Ja | Nein | 21.3 | 21.3
BNA1773 |  | Windpark Dobberkau II | 39606 | Bismark (Altmark) | Gemarkung Dobberkau, Flur 2, Flurstück 52/1 | Sachsen-Anhalt |  | Wind onshore | 2015 | in Betrieb | Windenergie (Onshore-Anlage) |  |  | Windenergie (Onshore-Anlage) | Ja | Nein | 12.5 | 12.5
BNA1774 |  | WP Stößen | 6667 | Stößen | Flurstück 61, Flur 4, Gemarkung Stößen | Sachsen-Anhalt |  | Wind onshore | 2010 | in Betrieb | Windenergie (Onshore-Anlage) |  |  | Windenergie (Onshore-Anlage) | Ja | Nein | 18 | 18
BNA1775 | Voltwerk WP Beesenstedt GmbH & Co. KG | Windpark Beesenstedt (Ost) | 6198 | Salzatal Ortsteil Beesenstedt | Gemarkung Beesenstedt, Flur 1, Flurstück 2/15 | Sachsen-Anhalt |  | Wind onshore | 2010 | in Betrieb | Windenergie (Onshore-Anlage) |  |  | Windenergie (Onshore-Anlage) | Ja | Nein | 13.8 | 13.8
BNA1776 |  | WP Hüselitz 2 GmbH & Co. KG | 39576 | Tangermünde OT Hüselitz | Gemark. Hüselitz Grundb. Hüselitz, Flur 1 Flurstück 248/16 | Sachsen-Anhalt |  | Wind onshore | 2015 | in Betrieb | Windenergie (Onshore-Anlage) |  |  | Windenergie (Onshore-Anlage) | Ja | Nein | 13.2 | 13.2
BNA1777 |  | Mittelhausen | 6542 | Mittelhausen | Flur: Flurstück: | Sachsen-Anhalt |  | Wind onshore | 2010 | in Betrieb | Windenergie (Onshore-Anlage) |  |  | Windenergie (Onshore-Anlage) | Ja | Nein | 12 | 12
BNA1778 |  | Reinstedt | - | Reinstedt | Gemarkung Reinstedt Flur 4 Flurstücke 173, 176, 179 | Sachsen-Anhalt |  | Wind onshore | 2010 | in Betrieb | Windenergie (Onshore-Anlage) |  |  | Windenergie (Onshore-Anlage) | Ja | Nein | 12 | 12
BNA1779 |  | WP Löbitz-Görschen | 6618 | Mertendorf OT Löbitz | 42401 | Sachsen-Anhalt |  | Wind onshore | 2010 | in Betrieb | Windenergie (Onshore-Anlage) |  |  | Windenergie (Onshore-Anlage) | Ja | Nein | 10 | 10
BNA1780 |  | WP Molau II | 6618 | Molau | Gemarkung Sieglitz, Flur 1, Flurstück 384 | Sachsen-Anhalt |  | Wind onshore | 2010 | in Betrieb | Windenergie (Onshore-Anlage) |  |  | Windenergie (Onshore-Anlage) | Ja | Nein | 10 | 10
BNA1781 |  | Bürgerwindpark Eider | 25779 | Norderheistedt | Flur 2 Flurstück 3 | Schleswig-Holstein |  | Wind onshore | 2014 | in Betrieb | Windenergie (Onshore-Anlage) |  |  | Windenergie (Onshore-Anlage) | Ja | Nein | 69.3 | 69.3
BNA1782 |  | Brunsbüttel West Repowering | 25541 | Brunsbüttel | Gemarkung Brunsbüttel, Flur 13, Flurstück 9 | Schleswig-Holstein |  | Wind onshore | 2010 | in Betrieb | Windenergie (Onshore-Anlage) |  |  | Windenergie (Onshore-Anlage) | Ja | Nein | 36 | 36
BNA1783 | Bürgerwindpark Reußenköge GmbH & Co. KG | Bürgerwindpark Reußenköge GmbH & Co. KG | 25821 | Reußenköge | Gemarkung Reußenköge, Flur 1, Flurstück 5 | Schleswig-Holstein |  | Wind onshore | 2015 | in Betrieb | Windenergie (Onshore-Anlage) |  |  | Windenergie (Onshore-Anlage) | Ja | Nein | 208.8 | 208.8
BNA1784 |  | Bökingharder Windpark GmbH & Co KG | 25920 | Risum-Lindholm | Flur 28 Flurstück 99 Gem. Risum-Lindholm | Schleswig-Holstein |  | Wind onshore | 2015 | in Betrieb | Windenergie (Onshore-Anlage) |  |  | Windenergie (Onshore-Anlage) | Ja | Nein | 19.8 | 19.8
BNA1785 |  | Eggstedt/Süderhastedt III | 25721 | Eggstedt | Gem.3025 Fl.10- 8 | Schleswig-Holstein |  | Wind onshore | 2014 | in Betrieb | Windenergie (Onshore-Anlage) |  |  | Windenergie (Onshore-Anlage) | Ja | Nein | 29 | 29
BNA1786 |  | WP Hamer-Steenfeld / Projektnummer: 44666 | 25557 | Hanerau-Hademarschen | Gemarkung Hademarschen, Flur 1, Flurstück 18 | Schleswig-Holstein |  | Wind onshore | 2015 | in Betrieb | Windenergie (Onshore-Anlage) |  |  | Windenergie (Onshore-Anlage) | Ja | Nein | 19.2 | 19.2
BNA1787 |  | Windpark Blye Repowering | 24969 | Lindewitt | Gemarkung Sillerup, Flur 1, Flurstück 42 | Schleswig-Holstein |  | Wind onshore | 2015 | in Betrieb | Windenergie (Onshore-Anlage) |  |  | Windenergie (Onshore-Anlage) | Ja | Nein | 25.6 | 25.6
BNA1788 |  | WP Sillerup Repowering | 24969 | Lindewitt | Gemarkung Sillerup, Flur 15, Flurstück 10/2 | Schleswig-Holstein |  | Wind onshore | 2015 | in Betrieb | Windenergie (Onshore-Anlage) |  |  | Windenergie (Onshore-Anlage) | Ja | Nein | 12.7 | 12.7
BNA1789 |  | Bürgerwindpark Dagebüll GmbH & Co. KG | 25899 | Dagebüll | Gemarkung Dagebüll, Flur 4, Flurstück 20,21 | Schleswig-Holstein |  | Wind onshore | 2015 | in Betrieb | Windenergie (Onshore-Anlage) |  |  | Windenergie (Onshore-Anlage) | Ja | Nein | 17 | 17
BNA1790 |  | BBE Windpark GmbH &Co. KG | 25719 | Barlt | Gemarkung Barlt ,Flur 10, Flurstück14 | Schleswig-Holstein |  | Wind onshore | 2015 | in Betrieb | Windenergie (Onshore-Anlage) |  |  | Windenergie (Onshore-Anlage) | Ja | Nein | 15.3 | 15.3
BNA1791 |  | Alt- Bennebek | 24848 | Alt Bennebek | Gem. Alt Bennebek, Fl. 3, Flst. 32 | Schleswig-Holstein |  | Wind onshore | 2015 | in Betrieb | Windenergie (Onshore-Anlage) |  |  | Windenergie (Onshore-Anlage) | Ja | Nein | 15.3 | 15.3
BNA1792 |  | Bürgerwindpark Brebek GmbH & Co.KG | 25926 | Ladelund | Flur 10, Flurstück 17/1, Gemarkung Ladelund | Schleswig-Holstein |  | Wind onshore | 2015 | in Betrieb | Windenergie (Onshore-Anlage) |  |  | Windenergie (Onshore-Anlage) | Ja | Nein | 15 | 15
BNA1793 |  | Windpark Wiesental | 24649 | Wiemersdorf | Gemarkung Wiemersdorf Flur 3, Flurstück 5 | Schleswig-Holstein |  | Wind onshore | 2010 | in Betrieb | Windenergie (Onshore-Anlage) |  |  | Windenergie (Onshore-Anlage) | Ja | Nein | 17.5 | 17.5
BNA1794 |  | BWP3 Behrendorf | 25850 | Behrendorf | 9 | Schleswig-Holstein |  | Wind onshore | 2015 | in Betrieb | Windenergie (Onshore-Anlage) |  |  | Windenergie (Onshore-Anlage) | Ja | Nein | 16.1 | 16.1
BNA1795 |  | Kattrepel/Westerbelmhusen Erweiterung | 25742 | Neufeld | Gemarkung Auenbüttel, Flur 1, Flurstück 42/2 | Schleswig-Holstein |  | Wind onshore | 2015 | in Betrieb | Windenergie (Onshore-Anlage) |  |  | Windenergie (Onshore-Anlage) | Ja | Nein | 13.6 | 13.6
BNA1796 |  | BürgerWindpark Wittbek GmbH &Co.KG | 25872 | Wittbek | Gemarkung Wittbek, Flur 2, Flurstück 1 | Schleswig-Holstein |  | Wind onshore | 2015 | in Betrieb | Windenergie (Onshore-Anlage) |  |  | Windenergie (Onshore-Anlage) | Ja | Nein | 13.2 | 13.2
BNA1797 |  | Windpark Grevenkop | 25361 | Grevenkop | Flurstück 40/5 | Schleswig-Holstein |  | Wind onshore | 2015 | in Betrieb | Windenergie (Onshore-Anlage) |  |  | Windenergie (Onshore-Anlage) | Ja | Nein | 12.8 | 12.8
BNA1798 |  | BWP Rantrum III GmbH & Co. KG | 25873 | Rantrum | Flurstück 13 | Schleswig-Holstein |  | Wind onshore | 2015 | in Betrieb | Windenergie (Onshore-Anlage) |  |  | Windenergie (Onshore-Anlage) | Ja | Nein | 12.7 | 12.7
BNA1799 |  | WP Beidenfleth | 25573 | Beidenfleth | 57 | Schleswig-Holstein |  | Wind onshore | 2015 | in Betrieb | Windenergie (Onshore-Anlage) |  |  | Windenergie (Onshore-Anlage) | Ja | Nein | 12.2 | 12.2
BNA1800 |  | Bürgerwindpark Osterstedt GmbH & Co. KG | 25590 | Osterstedt | Flur 4, Flurstück 15/1 | Schleswig-Holstein |  | Wind onshore | 2015 | in Betrieb | Windenergie (Onshore-Anlage) |  |  | Windenergie (Onshore-Anlage) | Ja | Nein | 12 | 12
BNA1801 |  | Bürgerwindpark Janneby eG | 24992 | Janneby | Eggebeker Weg / K87 bzw. Flur 7 / Flurstück 52 | Schleswig-Holstein |  | Wind onshore | 2015 | in Betrieb | Windenergie (Onshore-Anlage) |  |  | Windenergie (Onshore-Anlage) | Ja | Nein | 11.9 | 11.9
BNA1802 |  | WP Marner Neuenkoogsdeich Repowering | 25724 | Neufeld | Gemarkung Diekhusen, Flur 3, Flurstück 77 | Schleswig-Holstein |  | Wind onshore | 2015 | in Betrieb | Windenergie (Onshore-Anlage) |  |  | Windenergie (Onshore-Anlage) | Ja | Nein | 11.7 | 11.7
BNA1803 |  | Windpark Norddahl | 25885 | Oster-Ohrstedt | Flur 7 Flurstück 90 | Schleswig-Holstein |  | Wind onshore | 2016 | in Betrieb | Windenergie (Onshore-Anlage) |  |  | Windenergie (Onshore-Anlage) | Ja | Nein | 11.5 | 11.5
BNA1804 |  | Steife Brise | 25885 | Ahrenviöl | 91/2 | Schleswig-Holstein |  | Wind onshore | 2015 | in Betrieb | Windenergie (Onshore-Anlage) |  |  | Windenergie (Onshore-Anlage) | Ja | Nein | 10.1 | 10.1
BNA1805 |  | Windpark Oldenswort | 25870 | Oldenswort | Flur 37 Flurstück 17/1 | Schleswig-Holstein |  | Wind onshore | 2015 | in Betrieb | Windenergie (Onshore-Anlage) |  |  | Windenergie (Onshore-Anlage) | Ja | Nein | 11.5 | 11.5
BNA1806 |  | Bürgerwindpark Schwesing | 25813 | Schwesing | Peerkoppelweg/Osternweg Gem.Schwesing; Flur 8 | Schleswig-Holstein |  | Wind onshore | 2015 | in Betrieb | Windenergie (Onshore-Anlage) |  |  | Windenergie (Onshore-Anlage) | Ja | Nein | 10.2 | 10.2
BNA1807 |  | Kronprinzenkoog LEP | 25709 | Kronprinzenkoog | Flur 14 Flurstück 18/1 | Schleswig-Holstein |  | Wind onshore | 2014 | in Betrieb | Windenergie (Onshore-Anlage) |  |  | Windenergie (Onshore-Anlage) | Ja | Nein | 10.1 | 10.1
BNA1808 |  | Windpark Schülp bei Nortorf | 24589 | Schülp bei Nortorf | Gemarkung Schülp, Flur 10, Flurstück 23 | Schleswig-Holstein |  | Wind onshore | 2015 | in Betrieb | Windenergie (Onshore-Anlage) |  |  | Windenergie (Onshore-Anlage) | Ja | Nein | 10 | 10
BNA1809 |  | Windpark Mihla | 99826 | Mihla | Flur 19, Flurstück 1891 | Thüringen |  | Wind onshore | 2015 | in Betrieb | Windenergie (Onshore-Anlage) |  |  | Windenergie (Onshore-Anlage) | Ja | Nein | 15.3 | 15.3
BNA1810 | Exxon Mobil Production Deutschland GmbH |  | 30659 | Hannover | Riethorst 12 | Niedersachsen |  | Gas turbine | 2014 | in Betrieb | Erdgas |  |  | Erdgas | Nein | Ja | 30.2 | 30.653 | UW Sage | 20 | EWE Netz GmbH
BNA1811 | STEAG Battery System GmbH | Großbatteriesystem (GBS)-Lünen | 44536 | Lünen | Moltkestr. 15 | Nordrhein-Westfalen | GBS-LN | Battery | 2016 | in Betrieb | Sonstige Speichertechnologien |  |  | Sonstige Energieträger (nicht erneuerbar) | Nein | Nein | 15 | 15 | UA Lünen | 110 | Westnetz GmbH
BNA1812 | STEAG Battery System GmbH | Großbatteriesystem (GBS)-Weiher | 66287 | Quierschied | Holzer Str. | Saarland | GBS-WE | Battery | 2016 | in Betrieb | Sonstige Speichertechnologien |  |  | Sonstige Energieträger (nicht erneuerbar) | Nein | Nein | 15 | 15 | SA Quierschied | 10 | STEAG Netz GmbH
BNA1813 | STEAG Battery System GmbH | Großbatteriesystem (GBS)-Herne | 44653 | Herne | Hertener Str. 16 | Nordrhein-Westfalen | GBS-HE | Battery | 2016 | in Betrieb | Sonstige Speichertechnologien |  |  | Sonstige Energieträger (nicht erneuerbar) | Nein | Nein | 15 | 15 | SA Bochum | 220 | Amprion GmbH
BNA1814 | STEAG Battery System GmbH | Großbatteriesystem (GBS)-Fenne | 66333 | Völklingen | Saarbrücker Str. 135-137 | Saarland | GBS-FN | Battery | 2016 | in Betrieb | Sonstige Speichertechnologien |  |  | Sonstige Energieträger (nicht erneuerbar) | Nein | Nein | 15 | 15 | SA Fenne | 110 | STEAG Netz GmbH
BNA1815 | STEAG Battery System GmbH | Großbatteriesystem (GBS)-Walsum | 47179 | Duisburg-Walsum | Dr.-Wilhelm-Roelen Str. 129 | Nordrhein-Westfalen | GBS-WA | Battery | 2016 | in Betrieb | Sonstige Speichertechnologien |  |  | Sonstige Energieträger (nicht erneuerbar) | Nein | Nein | 15 | 15 | SA Walsum | 220 | Amprion GmbH
BNA1816 | STEAG Battery System GmbH | Großbatteriesystem (GBS)-Bexbach | 66450 | Bexbach | Grubenstr. | Saarland | GBS-BB | Battery | 2016 | in Betrieb | Sonstige Speichertechnologien |  |  | Sonstige Energieträger (nicht erneuerbar) | Nein | Nein | 15 | 15 | SA Mittelbexbach | 380 | Amprion GmbH
BNA1817 | Stadtwerke Düsseldorf AG | GuD | 40221 | Düsseldorf | Auf der Lausward 75 | Nordrhein-Westfalen | GuD F | CCGT | 2016 | in Betrieb | Erdgas |  |  | Erdgas | Nein | Ja | 595 | 606.9 | DE00056266802AO6G56M11SN51G21M24S | 110 | Netzgesellschaft Düssseldorf mbH
BNA1818 | RheinEnergie AG | Niehl 3 | 50735 | Köln |  | Nordrhein-Westfalen | Niehl 31 | CCGT | 2016 | in Betrieb | Erdgas |  |  | Erdgas | Nein | Ja | 459.9 | 469.098 | UW Opladen / UW Köln-Kalk | 380 / 110 | Amprion GmbH / Rheinische Netzgesellschaft
BNA1819 | Stadtwerke Flensburg GmbH | Heizkraftwerk FL | 24939 | Flensburg | Batteriestr. 48 | Schleswig-Holstein | Block 12 | Steam turbine - Gas | 2016 | in Betrieb | Erdgas |  |  | Erdgas | Nein | Ja | 75 | 76.5 |  | 60 | Stadtwerke Flensburg GmbH
BNA1820 | Gemeinschaftskraftwerk Bremen GmbH und Co. KG | KW Mittelsbüren | 28237 | Bremen |  | Bremen | GuD MiBÜ | CCGT | 2016 | in Betrieb | Erdgas |  |  | Erdgas | Nein | Nein | 444.5 | 453.39 | GIS | 110 | Wesernetz
BNA1821 | Bayer Pharma AG | Energieversogung Wedding | 13353 | Berlin | Fennstr. 22 | Berlin |  | Gas engine | 1972 | in Betrieb | Mehrere Energieträger | Erdgas | leichtes Heizöl EL | Erdgas | Nein | Ja |  | 0 |  | 110 | Stromnetz Berlin GmbH
BNA1822 | HelveticWind Deutschland GmbH | HW Windpark Groß Welle | 16866 | Gumtow | Siedlungsstr. 1 | Brandenburg |  | Wind onshore | 2006 | in Betrieb | Windenergie (Onshore-Anlage) |  |  | Windenergie (Onshore-Anlage) | Ja | Nein | 20 | 20 | UW Kletzke | 110 | E-DIS AG
BNA1823 | HelveticWind Deutschland GmbH | HW Windpark Prötzel | 15345 | Prötzel | Herzhorner Weg 6 | Brandenburg |  | Wind onshore | 2006 | in Betrieb | Windenergie (Onshore-Anlage) |  |  | Windenergie (Onshore-Anlage) | Ja | Nein | 18 | 18 | UW Möglin | 110 | E-DIS AG
BNA1824 | HelveticWind Deutschland GmbH | HW Windpark Wulkow | 15326 | Wulkow | Wulkower Dorfstr. 29 | Brandenburg |  | Wind onshore | 2006 | in Betrieb | Windenergie (Onshore-Anlage) |  |  | Windenergie (Onshore-Anlage) | Ja | Nein | 10 | 10 | UW Pillgram | 110 | E-DIS AG
BNA1825 | Gode Wind 1 Offshore Wind Farm GmbH & Co. OHG | Gode Wind 1 |  | Nordsee |  | AWZ |  | Wind offshore | 2016 | in Betrieb | Windenergie (Offshore-Anlage) |  |  | Windenergie (Offshore-Anlage) | Ja | Nein | 344.5 | 344.5 | DolWin Beta | 155 | TenneT TSO GmbH
BNA1826 | Gode Wind 2 Offshore Wind Farm P/S GmbH & Co. OHG | Gode Wind 2 |  | Nordsee |  | AWZ |  | Wind offshore | 2016 | in Betrieb | Windenergie (Offshore-Anlage) |  |  | Windenergie (Offshore-Anlage) | Ja | Nein | 263.1 | 263.1 | DolWin Beta | 155 | TenneT TSO GmbH
BNA1827 | Batteriespeicher Schwerin GmbH & Co. KG | BSKW-SN | 19053 | Schwerin | Obotritenring 40 | Mecklenburg-Vorpommern | 1 | Battery | 2014 | in Betrieb | Sonstige Speichertechnologien |  |  | Sonstige Energieträger (nicht erneuerbar) | Nein | Nein | 5 | 5 | UW Schwerin-Lankow | 20 | WEMAG Netz GmbH
BNA1828 | STAWAG Energie GmbH | Windpark Simmerath | 52152 | Simmerath |  | Nordrhein-Westfalen |  | Wind onshore | 2016 | in Betrieb | Windenergie (Onshore-Anlage) |  |  | Windenergie (Onshore-Anlage) | Ja | Nein | 23.1 | 23.1 | Umspannanlage Lamersdorf | 20 | Westnetz
BNA1829 | STAWAG Solar GmbH | Windpark Aldenhoven | 52457 | Aldenhoven |  | Nordrhein-Westfalen |  | Wind onshore | 2014 | in Betrieb | Windenergie (Onshore-Anlage) |  |  | Windenergie (Onshore-Anlage) | Ja | Nein | 15.4 | 15.4 | Umspannwerk Schaufenberg | 20 | RegioNetz
BNA1830 | STAWAG Solar GmbH | Windpark Linnich | 52441 | Linnich |  | Nordrhein-Westfalen |  | Wind onshore | 2016 | in Betrieb | Windenergie (Onshore-Anlage) |  |  | Windenergie (Onshore-Anlage) | Ja | Nein | 25.6 | 25.6 | UW Linnich-Körrenzig | 20 | Westnetz
BNA1832 | Erneuerbare Energien Verwaltungs GmbH Dresden | UWBehringenWind |  |  |  | Thüringen |  | Wind onshore | 2015 | in Betrieb | Windenergie (Onshore-Anlage) |  |  | Windenergie (Onshore-Anlage) | Ja | Nein | 21.8 | 21.8 | UW Behringen Wind | 110 | TEN Thüringer Energienetze GmbH & Co. KG
BNA1833 | EWE ERNEUERBARE ENERGIEN GmbH | WEPNeuenwalde | 27607 | Gestland | Claus-Immen-Weg | Niedersachsen |  | Wind onshore |  | in Betrieb | Windenergie (Onshore-Anlage) |  |  | Windenergie (Onshore-Anlage) | Ja | Nein | 34.3 | 34.3
BNA1834 | EWE ERNEUERBARE ENERGIEN GmbH | WEPRysumerNacken |  |  |  | Niedersachsen |  | Wind onshore |  | in Betrieb | Windenergie (Onshore-Anlage) |  |  | Windenergie (Onshore-Anlage) | Ja | Nein | 26.5 | 26.5
BNA1837 | HSW Windpark Groß Niendorf GmbH & Co. KG | HSW Windpark Groß Niendorf | 89522 | Groß Niendorf | Meeboldstr. 1 | Schleswig-Holstein |  | Wind onshore | 2014 | in Betrieb | Windenergie (Onshore-Anlage) |  |  | Windenergie (Onshore-Anlage) | Ja | Nein | 12.3 | 12.3 | UW Brühl | 30 | WEMAG Netz GmbH
BNA1838 | Stadtwerke Osnabrück AG | Windenergie Rieste GmbH & Co. KG | 49597 | Rieste |  | Niedersachsen |  | Wind onshore | 2016 | in Betrieb | Windenergie (Onshore-Anlage) |  |  | Windenergie (Onshore-Anlage) | Ja | Nein | 12.9 | 12.9 | UA Hörsten | 10 | Westnetz GmbH
BNA1839 | Windpark Oberthal GmbH | Windpark Oberthal GmbH |  |  |  | Saarland |  | Wind onshore | 2014 | in Betrieb | Windenergie (Onshore-Anlage) |  |  | Windenergie (Onshore-Anlage) | Ja | Nein | 12.3 | 12.3 | UA Walhausen | 20 | energis-Netzgesellschaft mbH
BNA1840 | Windpark Perl GmbH | Windpark Perl GmbH |  |  |  | Saarland |  | Wind onshore | 2014 | in Betrieb | Windenergie (Onshore-Anlage) |  |  | Windenergie (Onshore-Anlage) | Ja | Nein | 21.5 | 21.5 | UA Borg | 20 | energis-Netzgesellschaft mbH
BNA1841 | Windpark Zölkow GmbH & Co. KG | Windpark Zölkow GmbH & Co. KG |  |  |  | Mecklenburg-Vorpommern |  | Wind onshore |  | in Betrieb | Windenergie (Onshore-Anlage) |  |  | Windenergie (Onshore-Anlage) | Ja | Nein | 40 | 40 | UW Wessin, Zölkow I | 380 | 50 Hertz Transmission
BNA1842 | ABO Wind UW Uckley GmbH & Co. KG | 15712 Königs Wusterhaussen | 15712 | Königs Wusterhausen |  | Brandenburg |  | Wind onshore | 2017 | in Betrieb | Windenergie (Onshore-Anlage) |  |  | Windenergie (Onshore-Anlage) | Ja | Nein | 33 | 33 | UW Uckely, 15712 Königs Wusterhaussen, OT Zernsdorf | 110 | e.dis
BNA1843 | RWE Vertrieb AG | Düshorner Heide |  |  |  | Niedersachsen |  | Wind onshore | 2014 | in Betrieb | Windenergie (Onshore-Anlage) |  |  | Windenergie (Onshore-Anlage) | Ja | Nein | 26 | 26 | UW Düshorn | 20 | Avacon
BNA1844 | Trianel Windpark Buchenau GmbH & Co. KG | 36132 Eiterfeld | 36132 | Eiterfeld |  | Hessen |  | Wind onshore | 2016 | in Betrieb | Windenergie (Onshore-Anlage) |  |  | Windenergie (Onshore-Anlage) | Ja | Nein | 17.3 | 17.3 | ÜST Marktstr. 44, 36132 Eiterfeld („ÜST 7772 Arzell Marktstraße WEA“) | 20 | Avacon
BNA1845 | Windpark Lähden GbR | Windpark Lähden GbR | 49774 | Lähden | Haseldünner Straße 5 | Niedersachsen |  | Wind onshore | 2013 | in Betrieb | Windenergie (Onshore-Anlage) |  |  | Windenergie (Onshore-Anlage) | Ja | Nein | 10.9 | 10.9
BNA1846 | Windpark Ostwestfalen GmbH & Co. KG | Windpark Ostwestfalen | 33378 | Rheda-Wiedenbrück |  | Nordrhein-Westfalen |  | Wind onshore | 2016 | in Betrieb | Windenergie (Onshore-Anlage) |  |  | Windenergie (Onshore-Anlage) | Ja | Nein | 15 | 15 | UW Herzebrock | 30 | Westnetz
BNA1847 | GeFa Windkraft GmbH Co. KG | 2000-7317 |  |  |  | Schleswig-Holstein |  | Wind onshore | 2014 | in Betrieb | Windenergie (Onshore-Anlage) |  |  | Windenergie (Onshore-Anlage) | Ja | Nein | 16.8 | 16.8 | DE00053524855DV1000000000569338 |  | Schleswig Holstein Netz AG
BNA1848 | Windenergie Bütow GmbH & Co. KG | WPBütow,17209Bütow |  |  |  | Mecklenburg-Vorpommern |  | Wind onshore | 2016 | in Betrieb | Windenergie (Onshore-Anlage) |  |  | Windenergie (Onshore-Anlage) | Ja | Nein | 12.2 | 12.2 | UW Röbel | 110 | E.DIS AG
BNA1849 | Windpark GmbH & Co. Heidehof III KG | WPHeidehofIII, 14913Markendorf | 14913 | Markendorf |  | Brandenburg |  | Wind onshore | 2016 | in Betrieb | Windenergie (Onshore-Anlage) |  |  | Windenergie (Onshore-Anlage) | Ja | Nein | 18.4 | 18.4 | UW Schönewalde | 380 | 50Hertz Transmission GmbH
BNA1850 | Windpark Kassieck-Lindstedt IV GmbH & Co. KG | WP Kassieck-LindstedtI V | 39638 | Kassieck/Lindstedt |  | Sachsen-Anhalt |  | Wind onshore | 2016 | in Betrieb | Windenergie (Onshore-Anlage) |  |  | Windenergie (Onshore-Anlage) | Ja | Nein | 11.5 | 11.5 | UW Hottendorf | 110 | Avacon AG
BNA1851 | Windpark Twerberg GmbH & Co. KG | zum Eggeberg, 37688 |  |  |  | Nordrhein-Westfalen |  | Wind onshore | 2017 | in Betrieb | Windenergie (Onshore-Anlage) |  |  | Windenergie (Onshore-Anlage) | Ja | Nein | 13.2 | 13.2 |  | 20 | BeSte Stadtwerke
BNA1852 | Windpark Stiftswald GmbH & Co. KG | - |  |  |  | Hessen |  | Wind onshore | 2016 | in Betrieb | Windenergie (Onshore-Anlage) |  |  | Windenergie (Onshore-Anlage) | Ja | Nein | 27 | 27 | UW Bergshausen | 110 | Städtische Werke Netz plus Service GmbH
BNA1853 | Windpark Waldow OHG | WindparkWaldow | 15910 | Waldow | A13/Schönwalder Str | Brandenburg |  | Wind onshore |  | in Betrieb | Windenergie (Onshore-Anlage) |  |  | Windenergie (Onshore-Anlage) | Ja | Nein | 28 | 28
BNA1854 | RWE Vertrieb AG | Krusemark 2 |  |  |  | Sachsen-Anhalt |  | Wind onshore | 2001 | in Betrieb | Windenergie (Onshore-Anlage) |  |  | Windenergie (Onshore-Anlage) | Ja | Nein | 11.3 | 11.3 | UW Arneburg | 20 | Avacon
BNA1855 | ENERTRAG Aktiengesellschaft | UWOettelin | 184246 | Groß Schwiesow |  | Mecklenburg-Vorpommern |  | Wind onshore | 2013 | in Betrieb | Windenergie (Onshore-Anlage) |  |  | Windenergie (Onshore-Anlage) | Ja | Nein | 35 | 35 | UW Oettelin | 110 | E-DIS
BNA1856 | ENERTRAG Aktiengesellschaft | UWNeuRietzOst | 14949 | Treuenbrietzen |  | Brandenburg |  | Wind onshore | 2014 | in Betrieb | Windenergie (Onshore-Anlage) |  |  | Windenergie (Onshore-Anlage) | Ja | Nein | 26 | 26 | UW Neu Rietz Ost | 110 | E-DIS
BNA1857 | ENERTRAG Aktiengesellschaft | UWWoltersdorf | 16306 | Groß Pinnow |  | Brandenburg |  | Wind onshore | 2015 | in Betrieb | Windenergie (Onshore-Anlage) |  |  | Windenergie (Onshore-Anlage) | Ja | Nein | 57 | 57 | UW Woltersdorf | 110 | E-DIS
BNA1858 | Mainova AG | Eggebek | 24852 | Eggebek | Bäckerweg (Nato Flugplatz) | Schleswig-Holstein |  | Solar PV | 2011 | in Betrieb | Solare Strahlungsenergie |  |  | Solare Strahlungsenergie | Ja | Nein | 83.9 | 83.9 | UW Sieverstedt (Mast 41 110 kV-Freileitung Schuby-Weding) | HS (110 kV) | Schleswig-Holstein Netz AG
BNA1859 | Ford-Werke GmbH | Ford Saarlouis | 66740 | Saarlouis |  | Saarland |  | Gas turbine | 2016 | in Betrieb | Erdgas |  |  | Erdgas | Nein | Ja | 22 | 22.33
BNA1860 | Sandbank Offshore Wind GmbH | Offshore Windfarm Sandbank |  | Nordsee |  | AWZ |  | Wind offshore | 2016 | in Betrieb | Windenergie (Offshore-Anlage) |  |  | Windenergie (Offshore-Anlage) | Ja | Nein | 240 | 240 |  | HS | TenneT TSO GmbH
BNA1861 | BMW AG | Regensburg | 93055 | Regensburg | Herbert-Quandt-Allee | Bayern |  | Gas engine | 2011 | in Betrieb | Erdgas |  |  | Erdgas | Nein | Ja | 10.5 | 10.6785 | DE00106893055HMESS300000000844587 DE00106893055HMESS400000000844587 | 10 | Bayernwerke Netz GmbH
BNA1862 | BMW AG | Regensburg | 93055 | Regensburg | Herbert-Quandt-Allee | Bayern |  | Gas engine | 2016 | in Betrieb | Erdgas |  |  | Erdgas | Nein | Ja | 2.7 | 2.7459 | DE00106893055HMESS500000000842098 | 10 | Bayernwerke Netz GmbH
BNA1863 | Fresenius Medical Care Deutschland GmbH | Gasturbinen-HKW St. Wendel | 66606 | St. Wendel | Frankfurter Straße 6-8 | Saarland |  | Gas turbine | 2014 | in Betrieb | Erdgas |  |  | Erdgas | Nein | Ja | 15.1 | 15.3265 | DE00093966606EEA00000000000000001 und DE00093966606EEA00000000000000002 | 10 | SSW Netz GmbH
BNA1864 | KÄMMERER Energie GmbH | Turbine 4 | 49084 | Osnabrück | Römereschstrasse 33 | Niedersachsen |  | Diesel engine | 1962 | in Betrieb | Mehrere Energieträger | Heizöl S, Heizöl EL | Papierschlamm | Mineralölprodukte | Nein | Ja | 9.5 | 9.975 | DE0005004909000000000000000215798 | 10 | SWO Netz GmbH
BNA1865 | KÄMMERER Energie GmbH | Turbine 5 | 49084 | Osnabrück | Römereschstrasse 33 | Niedersachsen |  | Diesel engine | 1972 | in Betrieb | Mehrere Energieträger | Heizöl S, Heizöl EL | Papierschlamm | Mineralölprodukte | nein | Ja | 9.8 | 10.29 | DE0005004909000000000000000215798 | 10 | SWO Netz GmbH
BNA1866 | Zweite Energieversorgungscenter Dresden-Wilschdorf GmbH & Co. KG |  | 1468 | Moritzburg |  | Sachsen |  | Gas turbine | 2005 | in Betrieb | Erdgas |  |  | Erdgas | Nein | Ja | 33.9 | 34.4085
BNA1867 | AVG Köln mbH | AVG Köln | 50735 | Köln | Geestemünder Straße 23 | Nordrhein-Westfalen | Turbosatz 2 | Steam turbine - Waste | 2017 | in Betrieb | Abfall | Abfall | keine | Abfall | Nein | Nein | 18 | 19.8 | UW Merkenich | 25 | Rheinische Netzgesellschaft
BNA1868 | Mainova AG | HKW West M5 | 60486 | Frankfurt am Main | Solmsstraße 38 | Hessen | M5 | Steam turbine - Gas | 2017 | in Betrieb | Erdgas | Erdgas | Steinkohle | Erdgas | Nein | Ja | 39.1 | 39.882 | UW Gutleutstraße | 110 | Netzdienste Main
BNA1869 | EnBW Energie Baden-Württemberg AG | Vorarlberger Illwerke AG "Rellswerk" | A-6773 | Vandans |  | Österreich | REW | Hydro mountain / pumped storage | 2017 | in Betrieb | Pumpspeicher |  |  | Pumpspeicher | Nein | Nein | 12 | 12 |  | 220
| Nicht-EEG-Anlagen < 10 MW |  |  |  |  | ohne Zuordnung |  | Steam turbine - Gas |  | in Betrieb | Mineralölprodukte |  |  | Mineralölprodukte | Nein | Nein | 406.3 | 428.6465
| Nicht-EEG-Anlagen < 10 MW |  |  |  |  | ohne Zuordnung |  | Steam turbine - Waste |  | in Betrieb | Abfall |  |  | Abfall | Nein | Nein | 107.8 | 118.58 |  |  |  | Abfall
| EEG-Anlagen < 10 MW |  |  |  |  | Nordrhein-Westfalen |  | Steam turbine - Coal |  | in Betrieb | Grubengas |  |  | Grubengas | Ja | Nein | 146.2 | 156.434
| Nicht-EEG-Anlagen < 10 MW |  |  |  |  | ohne Zuordnung |  | Steam turbine - Gas |  | in Betrieb | Mehrere Energieträger |  |  | Erdgas | Nein | Nein | 31.9 | 33.6545
| Nicht-EEG-Anlagen < 10 MW |  |  |  |  | ohne Zuordnung |  | Steam turbine - Lignite |  | in Betrieb | Braunkohle |  |  | Braunkohle | Nein | Nein | 21.4 | 23.54
| Nicht-EEG-Anlagen < 10 MW |  |  |  |  | ohne Zuordnung |  | Gas turbine |  | in Betrieb | Sonstige Energieträger |  |  | Sonstige Energieträger (nicht erneuerbar) | Nein | Nein | 279.3 | 284.886
| Nicht-EEG-Anlagen < 10 MW |  |  |  |  | ohne Zuordnung |  | Steam turbine - Coal |  | in Betrieb | Steinkohle |  |  | Steinkohle | Nein | Nein | 15.1 | 16.157
| EEG-Anlagen < 10 MW |  |  |  |  | Baden-Württemberg |  | Steam turbine - Biomass |  | in Betrieb | Biomasse |  |  | Biomasse | Ja | Nein | 635.1 | 684.0027
| EEG-Anlagen < 10 MW |  |  |  |  | Bayern |  | Steam turbine - Biomass |  | in Betrieb | Biomasse |  |  | Biomasse | Ja | Nein | 1424.5 | 1534.1865
| EEG-Anlagen < 10 MW |  |  |  |  | Berlin |  | Steam turbine - Biomass |  | in Betrieb | Biomasse |  |  | Biomasse | Ja | Nein | 28.7 | 30.9099
| EEG-Anlagen < 10 MW |  |  |  |  | Brandenburg |  | Steam turbine - Biomass |  | in Betrieb | Biomasse |  |  | Biomasse | Ja | Nein | 284.2 | 306.0834
| EEG-Anlagen < 10 MW |  |  |  |  | Bremen |  | Steam turbine - Biomass |  | in Betrieb | Biomasse |  |  | Biomasse | Ja | Nein | 12.4 | 13.3548
| EEG-Anlagen < 10 MW |  |  |  |  | Hamburg |  | Steam turbine - Biomass |  | in Betrieb | Biomasse |  |  | Biomasse | Ja | Nein | 23.7 | 25.5249
| EEG-Anlagen < 10 MW |  |  |  |  | Hessen |  | Steam turbine - Biomass |  | in Betrieb | Biomasse |  |  | Biomasse | Ja | Nein | 214 | 230.478
| EEG-Anlagen < 10 MW |  |  |  |  | Mecklenburg-Vorpommern |  | Steam turbine - Biomass |  | in Betrieb | Biomasse |  |  | Biomasse | Ja | Nein | 317 | 341.409
| EEG-Anlagen < 10 MW |  |  |  |  | Niedersachsen |  | Steam turbine - Biomass |  | in Betrieb | Biomasse |  |  | Biomasse | Ja | Nein | 1287.9 | 1387.0683
| EEG-Anlagen < 10 MW |  |  |  |  | Nordrhein-Westfalen |  | Steam turbine - Biomass |  | in Betrieb | Biomasse |  |  | Biomasse | Ja | Nein | 603.1 | 649.5387
| EEG-Anlagen < 10 MW |  |  |  |  | Rheinland-Pfalz |  | Steam turbine - Biomass |  | in Betrieb | Biomasse |  |  | Biomasse | Ja | Nein | 146.8 | 158.1036
| EEG-Anlagen < 10 MW |  |  |  |  | Saarland |  | Steam turbine - Biomass |  | in Betrieb | Biomasse |  |  | Biomasse | Ja | Nein | 19.5 | 21.0015
| EEG-Anlagen < 10 MW |  |  |  |  | Sachsen |  | Steam turbine - Biomass |  | in Betrieb | Biomasse |  |  | Biomasse | Ja | Nein | 257.4 | 277.2198
| EEG-Anlagen < 10 MW |  |  |  |  | Sachsen-Anhalt |  | Steam turbine - Biomass |  | in Betrieb | Biomasse |  |  | Biomasse | Ja | Nein | 256.4 | 276.1428
| EEG-Anlagen < 10 MW |  |  |  |  | Schleswig-Holstein |  | Steam turbine - Biomass |  | in Betrieb | Biomasse |  |  | Biomasse | Ja | Nein | 458.5 | 493.8045
| EEG-Anlagen < 10 MW |  |  |  |  | Thüringen |  | Steam turbine - Biomass |  | in Betrieb | Biomasse |  |  | Biomasse | Ja | Nein | 167.6 | 180.5052
| EEG-Anlagen < 10 MW |  |  |  |  | Baden-Württemberg |  | Biogas engine |  | in Betrieb | Deponiegas |  |  | Deponie- und Klärgas | Ja | Nein | 16 | 16.272
| EEG-Anlagen < 10 MW |  |  |  |  | Bayern |  | Biogas engine |  | in Betrieb | Deponiegas |  |  | Deponie- und Klärgas | Ja | Nein | 10.2 | 10.3734
| EEG-Anlagen < 10 MW |  |  |  |  | Berlin |  | Biogas engine |  | in Betrieb | Deponiegas |  |  | Deponie- und Klärgas | Ja | Nein | 0 | 0
| EEG-Anlagen < 10 MW |  |  |  |  | Brandenburg |  | Biogas engine |  | in Betrieb | Deponiegas |  |  | Deponie- und Klärgas | Ja | Nein | 26.4 | 26.8488
| EEG-Anlagen < 10 MW |  |  |  |  | Bremen |  | Biogas engine |  | in Betrieb | Deponiegas |  |  | Deponie- und Klärgas | Ja | Nein | 2 | 2.034
| EEG-Anlagen < 10 MW |  |  |  |  | Hamburg |  | Biogas engine |  | in Betrieb | Deponiegas |  |  | Deponie- und Klärgas | Ja | Nein | 0.2 | 0.2034
| EEG-Anlagen < 10 MW |  |  |  |  | Hessen |  | Biogas engine |  | in Betrieb | Deponiegas |  |  | Deponie- und Klärgas | Ja | Nein | 18.4 | 18.7128
| EEG-Anlagen < 10 MW |  |  |  |  | Mecklenburg-Vorpommern |  | Biogas engine |  | in Betrieb | Deponiegas |  |  | Deponie- und Klärgas | Ja | Nein | 9.1 | 9.2547
| EEG-Anlagen < 10 MW |  |  |  |  | Niedersachsen |  | Biogas engine |  | in Betrieb | Deponiegas |  |  | Deponie- und Klärgas | Ja | Nein | 15.3 | 15.5601
| EEG-Anlagen < 10 MW |  |  |  |  | Nordrhein-Westfalen |  | Biogas engine |  | in Betrieb | Deponiegas |  |  | Deponie- und Klärgas | Ja | Nein | 38.3 | 38.9511
| EEG-Anlagen < 10 MW |  |  |  |  | Rheinland-Pfalz |  | Biogas engine |  | in Betrieb | Deponiegas |  |  | Deponie- und Klärgas | Ja | Nein | 9.5 | 9.6615
| EEG-Anlagen < 10 MW |  |  |  |  | Saarland |  | Biogas engine |  | in Betrieb | Deponiegas |  |  | Deponie- und Klärgas | Ja | Nein | 0 | 0
| EEG-Anlagen < 10 MW |  |  |  |  | Sachsen |  | Biogas engine |  | in Betrieb | Deponiegas |  |  | Deponie- und Klärgas | Ja | Nein | 7.2 | 7.3224
| EEG-Anlagen < 10 MW |  |  |  |  | Sachsen-Anhalt |  | Biogas engine |  | in Betrieb | Deponiegas |  |  | Deponie- und Klärgas | Ja | Nein | 12.8 | 13.0176
| EEG-Anlagen < 10 MW |  |  |  |  | Schleswig-Holstein |  | Biogas engine |  | in Betrieb | Deponiegas |  |  | Deponie- und Klärgas | Ja | Nein | 8.3 | 8.4411
| EEG-Anlagen < 10 MW |  |  |  |  | Thüringen |  | Biogas engine |  | in Betrieb | Deponiegas |  |  | Deponie- und Klärgas | Ja | Nein | 4.9 | 4.9833
| EEG-Anlagen < 10 MW |  |  |  |  | Baden-Württemberg |  | Geothermal power |  | in Betrieb | Geothermie |  |  | Geothermie | Ja | Nein | 0.6 | 0.6
| EEG-Anlagen < 10 MW |  |  |  |  | Bayern |  | Geothermal power |  | in Betrieb | Geothermie |  |  | Geothermie | Ja | Nein | 30.9 | 30.9
| EEG-Anlagen < 10 MW |  |  |  |  | Berlin |  | Geothermal power |  | in Betrieb | Geothermie |  |  | Geothermie | Ja | Nein | 0 | 0
| EEG-Anlagen < 10 MW |  |  |  |  | Brandenburg |  | Geothermal power |  | in Betrieb | Geothermie |  |  | Geothermie | Ja | Nein | 0 | 0
| EEG-Anlagen < 10 MW |  |  |  |  | Bremen |  | Geothermal power |  | in Betrieb | Geothermie |  |  | Geothermie | Ja | Nein | 0 | 0
| EEG-Anlagen < 10 MW |  |  |  |  | Hamburg |  | Geothermal power |  | in Betrieb | Geothermie |  |  | Geothermie | Ja | Nein | 0 | 0
| EEG-Anlagen < 10 MW |  |  |  |  | Hessen |  | Geothermal power |  | in Betrieb | Geothermie |  |  | Geothermie | Ja | Nein | 0 | 0
| EEG-Anlagen < 10 MW |  |  |  |  | Mecklenburg-Vorpommern |  | Geothermal power |  | in Betrieb | Geothermie |  |  | Geothermie | Ja | Nein | 0.2 | 0.2
| EEG-Anlagen < 10 MW |  |  |  |  | Niedersachsen |  | Geothermal power |  | in Betrieb | Geothermie |  |  | Geothermie | Ja | Nein | 0 | 0
| EEG-Anlagen < 10 MW |  |  |  |  | Nordrhein-Westfalen |  | Geothermal power |  | in Betrieb | Geothermie |  |  | Geothermie | Ja | Nein | 0 | 0
| EEG-Anlagen < 10 MW |  |  |  |  | Rheinland-Pfalz |  | Geothermal power |  | in Betrieb | Geothermie |  |  | Geothermie | Ja | Nein | 7.8 | 7.8
| EEG-Anlagen < 10 MW |  |  |  |  | Saarland |  | Geothermal power |  | in Betrieb | Geothermie |  |  | Geothermie | Ja | Nein | 0 | 0
| EEG-Anlagen < 10 MW |  |  |  |  | Sachsen |  | Geothermal power |  | in Betrieb | Geothermie |  |  | Geothermie | Ja | Nein | 0 | 0
| EEG-Anlagen < 10 MW |  |  |  |  | Sachsen-Anhalt |  | Geothermal power |  | in Betrieb | Geothermie |  |  | Geothermie | Ja | Nein | 0 | 0
| EEG-Anlagen < 10 MW |  |  |  |  | Schleswig-Holstein |  | Geothermal power |  | in Betrieb | Geothermie |  |  | Geothermie | Ja | Nein | 0 | 0
| EEG-Anlagen < 10 MW |  |  |  |  | Thüringen |  | Geothermal power |  | in Betrieb | Geothermie |  |  | Geothermie | Ja | Nein | 0 | 0
| EEG-Anlagen < 10 MW |  |  |  |  | Saarland |  | Steam turbine - Coal |  | in Betrieb | Grubengas |  |  | Grubengas | Ja | Nein | 12.8 | 13.696
| EEG-Anlagen < 10 MW |  |  |  |  | Baden-Württemberg |  | Steam turbine - Coal |  | in Betrieb | Grubengas |  |  | Grubengas | Ja | Nein | 0 | 0
| EEG-Anlagen < 10 MW |  |  |  |  | Bayern |  | Steam turbine - Coal |  | in Betrieb | Grubengas |  |  | Grubengas | Ja | Nein | 0 | 0
| EEG-Anlagen < 10 MW |  |  |  |  | Berlin |  | Steam turbine - Coal |  | in Betrieb | Grubengas |  |  | Grubengas | Ja | Nein | 0 | 0
| EEG-Anlagen < 10 MW |  |  |  |  | Brandenburg |  | Steam turbine - Coal |  | in Betrieb | Grubengas |  |  | Grubengas | Ja | Nein | 0 | 0
| EEG-Anlagen < 10 MW |  |  |  |  | Bremen |  | Steam turbine - Coal |  | in Betrieb | Grubengas |  |  | Grubengas | Ja | Nein | 0 | 0
| EEG-Anlagen < 10 MW |  |  |  |  | Hamburg |  | Steam turbine - Coal |  | in Betrieb | Grubengas |  |  | Grubengas | Ja | Nein | 0 | 0
| EEG-Anlagen < 10 MW |  |  |  |  | Hessen |  | Steam turbine - Coal |  | in Betrieb | Grubengas |  |  | Grubengas | Ja | Nein | 0 | 0
| EEG-Anlagen < 10 MW |  |  |  |  | Mecklenburg-Vorpommern |  | Steam turbine - Coal |  | in Betrieb | Grubengas |  |  | Grubengas | Ja | Nein | 0 | 0
| EEG-Anlagen < 10 MW |  |  |  |  | Niedersachsen |  | Steam turbine - Coal |  | in Betrieb | Grubengas |  |  | Grubengas | Ja | Nein | 0 | 0
| EEG-Anlagen < 10 MW |  |  |  |  | Rheinland-Pfalz |  | Steam turbine - Coal |  | in Betrieb | Grubengas |  |  | Grubengas | Ja | Nein | 0 | 0
| EEG-Anlagen < 10 MW |  |  |  |  | Sachsen |  | Steam turbine - Coal |  | in Betrieb | Grubengas |  |  | Grubengas | Ja | Nein | 0 | 0
| EEG-Anlagen < 10 MW |  |  |  |  | Baden-Württemberg |  | Biogas engine |  | in Betrieb | Klärgas |  |  | Deponie- und Klärgas | Ja | Nein | 17.9 | 18.2043
| EEG-Anlagen < 10 MW |  |  |  |  | Bayern |  | Biogas engine |  | in Betrieb | Klärgas |  |  | Deponie- und Klärgas | Ja | Nein | 19.1 | 19.4247
| EEG-Anlagen < 10 MW |  |  |  |  | Berlin |  | Biogas engine |  | in Betrieb | Klärgas |  |  | Deponie- und Klärgas | Ja | Nein | 0 | 0
| EEG-Anlagen < 10 MW |  |  |  |  | Brandenburg |  | Biogas engine |  | in Betrieb | Klärgas |  |  | Deponie- und Klärgas | Ja | Nein | 2.2 | 2.2374
| EEG-Anlagen < 10 MW |  |  |  |  | Bremen |  | Biogas engine |  | in Betrieb | Klärgas |  |  | Deponie- und Klärgas | Ja | Nein | 0.1 | 0.1017
| EEG-Anlagen < 10 MW |  |  |  |  | Hamburg |  | Biogas engine |  | in Betrieb | Klärgas |  |  | Deponie- und Klärgas | Ja | Nein | 0 | 0
| EEG-Anlagen < 10 MW |  |  |  |  | Hessen |  | Biogas engine |  | in Betrieb | Klärgas |  |  | Deponie- und Klärgas | Ja | Nein | 10.6 | 10.7802
| EEG-Anlagen < 10 MW |  |  |  |  | Mecklenburg-Vorpommern |  | Biogas engine |  | in Betrieb | Klärgas |  |  | Deponie- und Klärgas | Ja | Nein | 2.1 | 2.1357
| EEG-Anlagen < 10 MW |  |  |  |  | Niedersachsen |  | Biogas engine |  | in Betrieb | Klärgas |  |  | Deponie- und Klärgas | Ja | Nein | 8.1 | 8.2377
| EEG-Anlagen < 10 MW |  |  |  |  | Nordrhein-Westfalen |  | Biogas engine |  | in Betrieb | Klärgas |  |  | Deponie- und Klärgas | Ja | Nein | 27.5 | 27.9675
| EEG-Anlagen < 10 MW |  |  |  |  | Rheinland-Pfalz |  | Biogas engine |  | in Betrieb | Klärgas |  |  | Deponie- und Klärgas | Ja | Nein | 0.7 | 0.7119
| EEG-Anlagen < 10 MW |  |  |  |  | Saarland |  | Biogas engine |  | in Betrieb | Klärgas |  |  | Deponie- und Klärgas | Ja | Nein | 0 | 0
| EEG-Anlagen < 10 MW |  |  |  |  | Sachsen |  | Biogas engine |  | in Betrieb | Klärgas |  |  | Deponie- und Klärgas | Ja | Nein | 0.7 | 0.7119
| EEG-Anlagen < 10 MW |  |  |  |  | Sachsen-Anhalt |  | Biogas engine |  | in Betrieb | Klärgas |  |  | Deponie- und Klärgas | Ja | Nein | 3.2 | 3.2544
| EEG-Anlagen < 10 MW |  |  |  |  | Schleswig-Holstein |  | Biogas engine |  | in Betrieb | Klärgas |  |  | Deponie- und Klärgas | Ja | Nein | 3.2 | 3.2544
| EEG-Anlagen < 10 MW |  |  |  |  | Thüringen |  | Biogas engine |  | in Betrieb | Klärgas |  |  | Deponie- und Klärgas | Ja | Nein | 0.6 | 0.6102
| EEG-Anlagen < 10 MW |  |  |  |  | Baden-Württemberg |  | Hydro river |  | in Betrieb | Laufwasser |  |  | Laufwasser | Ja | Nein | 173.2 | 173.2
| EEG-Anlagen < 10 MW |  |  |  |  | Bayern |  | Hydro river |  | in Betrieb | Laufwasser |  |  | Laufwasser | Ja | Nein | 587.2 | 587.2
| EEG-Anlagen < 10 MW |  |  |  |  | Berlin |  | Hydro river |  | in Betrieb | Laufwasser |  |  | Laufwasser | Ja | Nein | 0 | 0
| EEG-Anlagen < 10 MW |  |  |  |  | Brandenburg |  | Hydro river |  | in Betrieb | Laufwasser |  |  | Laufwasser | Ja | Nein | 4.9 | 4.9
| EEG-Anlagen < 10 MW |  |  |  |  | Bremen |  | Hydro river |  | in Betrieb | Laufwasser |  |  | Laufwasser | Ja | Nein | 0.1 | 0.1
| EEG-Anlagen < 10 MW |  |  |  |  | Hamburg |  | Hydro river |  | in Betrieb | Laufwasser |  |  | Laufwasser | Ja | Nein | 0.1 | 0.1
| EEG-Anlagen < 10 MW |  |  |  |  | Hessen |  | Hydro river |  | in Betrieb | Laufwasser |  |  | Laufwasser | Ja | Nein | 62.3 | 62.3
| EEG-Anlagen < 10 MW |  |  |  |  | Mecklenburg-Vorpommern |  | Hydro river |  | in Betrieb | Laufwasser |  |  | Laufwasser | Ja | Nein | 3 | 3
| EEG-Anlagen < 10 MW |  |  |  |  | Niedersachsen |  | Hydro river |  | in Betrieb | Laufwasser |  |  | Laufwasser | Ja | Nein | 58 | 58
| EEG-Anlagen < 10 MW |  |  |  |  | Nordrhein-Westfalen |  | Hydro river |  | in Betrieb | Laufwasser |  |  | Laufwasser | Ja | Nein | 122.5 | 122.5
| EEG-Anlagen < 10 MW |  |  |  |  | Rheinland-Pfalz |  | Hydro river |  | in Betrieb | Laufwasser |  |  | Laufwasser | Ja | Nein | 41.3 | 41.3
| EEG-Anlagen < 10 MW |  |  |  |  | Saarland |  | Hydro river |  | in Betrieb | Laufwasser |  |  | Laufwasser | Ja | Nein | 11.2 | 11.2
| EEG-Anlagen < 10 MW |  |  |  |  | Sachsen |  | Hydro river |  | in Betrieb | Laufwasser |  |  | Laufwasser | Ja | Nein | 212.7 | 212.7
| EEG-Anlagen < 10 MW |  |  |  |  | Sachsen-Anhalt |  | Hydro river |  | in Betrieb | Laufwasser |  |  | Laufwasser | Ja | Nein | 27 | 27
| EEG-Anlagen < 10 MW |  |  |  |  | Schleswig-Holstein |  | Hydro river |  | in Betrieb | Laufwasser |  |  | Laufwasser | Ja | Nein | 4.7 | 4.7
| EEG-Anlagen < 10 MW |  |  |  |  | Thüringen |  | Hydro river |  | in Betrieb | Laufwasser |  |  | Laufwasser | Ja | Nein | 32.2 | 32.2
| EEG-Anlagen < 10 MW |  |  |  |  | Baden-Württemberg |  | Solar PV |  | in Betrieb | Solare Strahlungsenergie |  |  | Solare Strahlungsenergie | Ja | Nein | 5310.7 | 5310.7
| EEG-Anlagen < 10 MW |  |  |  |  | Bayern |  | Solar PV |  | in Betrieb | Solare Strahlungsenergie |  |  | Solare Strahlungsenergie | Ja | Nein | 11208.3 | 11208.3
| EEG-Anlagen < 10 MW |  |  |  |  | Berlin |  | Solar PV |  | in Betrieb | Solare Strahlungsenergie |  |  | Solare Strahlungsenergie | Ja | Nein | 86.9 | 86.9
| EEG-Anlagen < 10 MW |  |  |  |  | Brandenburg |  | Solar PV |  | in Betrieb | Solare Strahlungsenergie |  |  | Solare Strahlungsenergie | Ja | Nein | 2182.3 | 2182.3
| EEG-Anlagen < 10 MW |  |  |  |  | Bremen |  | Solar PV |  | in Betrieb | Solare Strahlungsenergie |  |  | Solare Strahlungsenergie | Ja | Nein | 41.3 | 41.3
| EEG-Anlagen < 10 MW |  |  |  |  | Hamburg |  | Solar PV |  | in Betrieb | Solare Strahlungsenergie |  |  | Solare Strahlungsenergie | Ja | Nein | 38.9 | 38.9
| EEG-Anlagen < 10 MW |  |  |  |  | Hessen |  | Solar PV |  | in Betrieb | Solare Strahlungsenergie |  |  | Solare Strahlungsenergie | Ja | Nein | 1869.7 | 1869.7
| EEG-Anlagen < 10 MW |  |  |  |  | Mecklenburg-Vorpommern |  | Solar PV |  | in Betrieb | Solare Strahlungsenergie |  |  | Solare Strahlungsenergie | Ja | Nein | 1332.1 | 1332.1
| EEG-Anlagen < 10 MW |  |  |  |  | Niedersachsen |  | Solar PV |  | in Betrieb | Solare Strahlungsenergie |  |  | Solare Strahlungsenergie | Ja | Nein | 3539.6 | 3539.6
| EEG-Anlagen < 10 MW |  |  |  |  | Nordrhein-Westfalen |  | Solar PV |  | in Betrieb | Solare Strahlungsenergie |  |  | Solare Strahlungsenergie | Ja | Nein | 4440.9 | 4440.9
| EEG-Anlagen < 10 MW |  |  |  |  | Rheinland-Pfalz |  | Solar PV |  | in Betrieb | Solare Strahlungsenergie |  |  | Solare Strahlungsenergie | Ja | Nein | 2011.1 | 2011.1
| EEG-Anlagen < 10 MW |  |  |  |  | Saarland |  | Solar PV |  | in Betrieb | Solare Strahlungsenergie |  |  | Solare Strahlungsenergie | Ja | Nein | 416 | 416
| EEG-Anlagen < 10 MW |  |  |  |  | Sachsen |  | Solar PV |  | in Betrieb | Solare Strahlungsenergie |  |  | Solare Strahlungsenergie | Ja | Nein | 1456.5 | 1456.5
| EEG-Anlagen < 10 MW |  |  |  |  | Sachsen-Anhalt |  | Solar PV |  | in Betrieb | Solare Strahlungsenergie |  |  | Solare Strahlungsenergie | Ja | Nein | 1922.8 | 1922.8
| EEG-Anlagen < 10 MW |  |  |  |  | Schleswig-Holstein |  | Solar PV |  | in Betrieb | Solare Strahlungsenergie |  |  | Solare Strahlungsenergie | Ja | Nein | 1368.5 | 1368.5
| EEG-Anlagen < 10 MW |  |  |  |  | Thüringen |  | Solar PV |  | in Betrieb | Solare Strahlungsenergie |  |  | Solare Strahlungsenergie | Ja | Nein | 1214.8 | 1214.8
| EEG-Anlagen < 10 MW |  |  |  |  | Baden-Württemberg |  | Wind onshore |  | in Betrieb | Windenergie (Onshore-Anlage) |  |  | Windenergie (Onshore-Anlage) | Ja | Nein | 940.9 | 940.9
| EEG-Anlagen < 10 MW |  |  |  |  | Bayern |  | Wind onshore |  | in Betrieb | Windenergie (Onshore-Anlage) |  |  | Windenergie (Onshore-Anlage) | Ja | Nein | 1629.4 | 1629.4
| EEG-Anlagen < 10 MW |  |  |  |  | Berlin |  | Wind onshore |  | in Betrieb | Windenergie (Onshore-Anlage) |  |  | Windenergie (Onshore-Anlage) | Ja | Nein | 12.4 | 12.4
| EEG-Anlagen < 10 MW |  |  |  |  | Brandenburg |  | Wind onshore |  | in Betrieb | Windenergie (Onshore-Anlage) |  |  | Windenergie (Onshore-Anlage) | Ja | Nein | 3614.3 | 3614.3
| EEG-Anlagen < 10 MW |  |  |  |  | Bremen |  | Wind onshore |  | in Betrieb | Windenergie (Onshore-Anlage) |  |  | Windenergie (Onshore-Anlage) | Ja | Nein | 110.3 | 110.3
| EEG-Anlagen < 10 MW |  |  |  |  | Hamburg |  | Wind onshore |  | in Betrieb | Windenergie (Onshore-Anlage) |  |  | Windenergie (Onshore-Anlage) | Ja | Nein | 39.5 | 39.5
| EEG-Anlagen < 10 MW |  |  |  |  | Hessen |  | Wind onshore |  | in Betrieb | Windenergie (Onshore-Anlage) |  |  | Windenergie (Onshore-Anlage) | Ja | Nein | 982 | 982
| EEG-Anlagen < 10 MW |  |  |  |  | Mecklenburg-Vorpommern |  | Wind onshore |  | in Betrieb | Windenergie (Onshore-Anlage) |  |  | Windenergie (Onshore-Anlage) | Ja | Nein | 2342.8 | 2342.8
| EEG-Anlagen < 10 MW |  |  |  |  | Niedersachsen |  | Wind onshore |  | in Betrieb | Windenergie (Onshore-Anlage) |  |  | Windenergie (Onshore-Anlage) | Ja | Nein | 5812.7 | 5812.7
| EEG-Anlagen < 10 MW |  |  |  |  | Nordrhein-Westfalen |  | Wind onshore |  | in Betrieb | Windenergie (Onshore-Anlage) |  |  | Windenergie (Onshore-Anlage) | Ja | Nein | 3628.8 | 3628.8
| EEG-Anlagen < 10 MW |  |  |  |  | Rheinland-Pfalz |  | Wind onshore |  | in Betrieb | Windenergie (Onshore-Anlage) |  |  | Windenergie (Onshore-Anlage) | Ja | Nein | 2417.4 | 2417.4
| EEG-Anlagen < 10 MW |  |  |  |  | Saarland |  | Wind onshore |  | in Betrieb | Windenergie (Onshore-Anlage) |  |  | Windenergie (Onshore-Anlage) | Ja | Nein | 205.7 | 205.7
| EEG-Anlagen < 10 MW |  |  |  |  | Sachsen |  | Wind onshore |  | in Betrieb | Windenergie (Onshore-Anlage) |  |  | Windenergie (Onshore-Anlage) | Ja | Nein | 805.2 | 805.2
| EEG-Anlagen < 10 MW |  |  |  |  | Sachsen-Anhalt |  | Wind onshore |  | in Betrieb | Windenergie (Onshore-Anlage) |  |  | Windenergie (Onshore-Anlage) | Ja | Nein | 2069 | 2069
| EEG-Anlagen < 10 MW |  |  |  |  | Schleswig-Holstein |  | Wind onshore |  | in Betrieb | Windenergie (Onshore-Anlage) |  |  | Windenergie (Onshore-Anlage) | Ja | Nein | 3705.4 | 3705.4
| EEG-Anlagen < 10 MW |  |  |  |  | Thüringen |  | Wind onshore |  | in Betrieb | Windenergie (Onshore-Anlage) |  |  | Windenergie (Onshore-Anlage) | Ja | Nein | 676.8 | 676.8
| Nicht-EEG-Anlagen < 10 MW |  |  |  |  | ohne Zuordnung |  | Steam turbine - Biomass |  | in Betrieb | Biomasse |  |  | Biomasse | Nein | Nein | 18.5 | 19.9245
| Nicht-EEG-Anlagen < 10 MW |  |  |  |  | ohne Zuordnung |  | Biogas engine |  | in Betrieb | Deponiegas |  |  | Deponie- und Klärgas | Nein | Nein | 6.6 | 6.7122
| EEG-Anlagen < 10 MW |  |  |  |  | Sachsen-Anhalt |  | Steam turbine - Coal |  | in Betrieb | Grubengas |  |  | Grubengas | Ja | Nein | 0 | 0
| Nicht-EEG-Anlagen < 10 MW |  |  |  |  | ohne Zuordnung |  | Biogas engine |  | in Betrieb | Klärgas |  |  | Deponie- und Klärgas | Nein | Nein | 60.4 | 61.4268
| Nicht-EEG-Anlagen < 10 MW |  |  |  |  | ohne Zuordnung |  | Hydro river |  | in Betrieb | Laufwasser |  |  | Laufwasser | Nein | Nein | 260.6 | 260.6
| EEG-Anlagen < 10 MW |  |  |  |  | Schleswig-Holstein |  | Steam turbine - Coal |  | in Betrieb | Grubengas |  |  | Grubengas | Ja | Nein | 0 | 0
| Nicht-EEG-Anlagen < 10 MW |  |  |  |  | ohne Zuordnung |  | Hydro mountain / pumped storage |  | in Betrieb | Pumpspeicher |  |  | Pumpspeicher | Nein | Nein | 0 | 0
| Nicht-EEG-Anlagen < 10 MW |  |  |  |  | ohne Zuordnung |  | Gas engine |  | in Betrieb | Erdgas |  |  | Erdgas | Nein | Nein | 3042.6 | 3094.3242
| Nicht-EEG-Anlagen < 10 MW |  |  |  |  | ohne Zuordnung |  | Hydro mountain |  | in Betrieb | Speicherwasser (ohne Pumpspeicher) |  |  | Speicherwasser (ohne Pumpspeicher) | Nein | Nein | 95 | 95
| EEG-Anlagen < 10 MW |  |  |  |  | Thüringen |  | Steam turbine - Coal |  | in Betrieb | Grubengas |  |  | Grubengas | Ja | Nein | 0 | 0
| Nicht-EEG-Anlagen < 10 MW |  |  |  |  | ohne Zuordnung |  | Steam turbine - Waste |  | in Betrieb | Unbekannter Energieträger |  |  | Abfall | Nein | Nein | 227 | 249.7

## Auswertung Kraftwerksstatus
Auswertung Kraftwerksliste Bundesnetzagentur nach Kraftwerksstatus und Energieträger
Stand 02.02.2018; Summe elektrische Netto-Nennleistung in MW
Hinweis: In das deutsche Netz einspeisende Kraftwerksleistungen in Luxemburg, Schweiz und Österreich sind ebenfalls aufgeführt.
| in Betrieb | Saisonale Konservierung | Sicherheits- bereitschaft | Netzreserve | Sonderfall | Vorläufig Stillgelegt | Endgültig Stillgelegt 2011 | Endgültig Stillgelegt 2012 | Endgültig Stillgelegt 2013 | Endgültig Stillgelegt 2014 | Endgültig Stillgelegt 2015 | Endgültig Stillgelegt 2016 | Endgültig Stillgelegt 2017
Abfall | 1739 | 0 | 0 | 0 | 49 | 0 |  | 5.56 | 2.78 |  | 0 | 0 | 0
Biomasse* | 7354 | 0 | 0 | 0 | 0 | 0 |  |  |  |  | 0 | 0 | 0
Braunkohle | 19989 | 0 | 914 | 0 | 0 | 300 | 383 | 1321 | 60 |  | 45 | 0 | 0
Deponiegas* | 185 | 0 | 0 | 0 | 0 | 0 |  |  |  |  | 0 | 0 | 0
Erdgas | 24241 | 0 | 0 | 2967 | 189 | 2151 |  | 91.4 | 54.2 | 245 | 624 | 422.8 | 56
Geothermie* | 39 | 0 | 0 | 0 | 0 | 0 |  |  |  |  | 0 | 0 | 0
Grubengas | 234 | 0 | 0 | 0 | 0 | 0 |  |  |  |  | 0 | 0 | 0
Kernenergie | 9516 | 0 | 0 | 0 | 0 | 0 |  |  |  |  | 1275 | 0 | 1284
Klärgas* | 192 | 0 | 0 | 0 | 0 | 0 |  |  |  |  | 0 | 0 | 0
Laufwasser* | 3947 | 0 | 0 | 0 | 0 | 0 |  |  |  |  | 0 | 0 | 0
Mehrere Energieträger (nicht erneuerbar) | 152 | 0 | 0 | 0 | 0 | 0 |  |  |  |  | 0 | 0 | 0
Mineralölprodukte | 2615 | 0 | 0 | 1613 | 0 | 209.56 |  | 30 |  | 19 | 0 | 0 | 191
Pumpspeicher | 9292 | 0 | 0 | 0 | 160 | 0 |  |  |  |  | 0 | 0 | 0
Solare Strahlungsenergie* | 40716 | 0 | 0 | 0 | 0 | 0 |  |  |  |  | 0 | 0 | 0
Sonstige Energieträger (nicht erneuerbar) | 2758 | 0 | 0 | 0 | 0 | 0 |  |  | 110 |  | 0 | 19.7 | 0
Speicherwasser (ohne Pumpspeicher) | 1543 | 0 | 0 | 0 | 0 | 0 |  |  |  |  | 0 | 0 | 0
Steinkohle | 22700 | 0 | 0 | 2309 | 40 | 0 | 304 | 547 | 684 | 2159 | 708 | 1234 | 2370.4
Unbekannter Energieträger (nicht erneuerbar) | 227 | 0 | 0 | 0 | 0 | 0 |  |  |  |  | 0 | 0 | 0
Windenergie (Offshore-Anlage)* | 4132 | 0 | 0 | 0 | 0 | 0 |  |  |  |  | 0 | 0 | 0
Windenergie (Onshore-Anlage)* | 45460 | 0 | 0 | 0 | 0 | 0 |  |  |  |  | 0 | 0 | 0
Summe | 197031 | 0 | 914 | 6889 | 438 | 2660.56 | 687 | 1994.96 | 910.98 | 2423 | 2652 | 1676.5 | 3901.4
*EEG-Anlagen ausgewertet zum 31.12.2016
**Erdgas: BNA0627 nur mit einem Leistungsanteil von 255,5 MW zur Stilllegung angezeigt (siehe Kraftwerksstilllegungsanzeigenliste v. 01.11.2017), die restlichen 79,5 MW sind gegenwärtig "in Betrieb".

## Auswertung Regional
Auswertung Kraftwerksliste Bundesnetzagentur nach Bundesland / ausländischer Einspeisungen und Energieträger (ohne endgültig stillgelegte Anlagen)
Stand 02.02.2018; Summe elektrische Netto-Nennleistung in MW
Hinweis: In das deutsche Netz einspeisende Kraftwerksleistungen in Luxemburg, Schweiz und Österreich sind ebenfalls aufgeführt.
| Baden-Württemberg | Bayern | Berlin | Brandenburg | Bremen | Hamburg | Hessen | Mecklenburg-Vorpommern | Niedersachsen | Nordrhein-Westfalen | Rheinland-Pfalz | Saarland | Sachsen | Sachsen-Anhalt | Schleswig-Holstein | Thüringen | AWZ | Luxemburg | Österreich | Schweiz | ohne Zuordnung
Abfall | 98 | 214 | 36 | 118 | 91 | 24 | 112 | 17 | 75 | 519 | 102 | 28 | 16 | 185 | 33 | 12 | 0 | 0 | 0 | 0 | 108 | 1788
Biomasse* | 913 | 1500 | 45 | 440 | 12 | 44 | 246 | 345 | 1417 | 749 | 173 | 20 | 297 | 424 | 458 | 252 | 0 | 0 | 0 | 0 | 18 | 7353
Braunkohle | 0 | 0 | 0 | 4409 | 0 | 0 | 34 | 0 | 352 | 10910 | 0 | 0 | 4325 | 1153 | 0 | 0 | 0 | 0 | 0 | 0 | 21 | 21203
Deponiegas* | 16 | 10 | 0 | 26 | 2 | 0 | 18 | 9 | 15 | 38 | 9 | 0 | 7 | 13 | 8 | 5 | 0 | 0 | 0 | 0 | 7 | 185
Erdgas | 1034 | 4105 | 1040 | 733 | 459 | 150 | 1553 | 318 | 4135 | 8886 | 1953 | 151 | 652 | 759 | 97 | 482 | 0 | 0 | 0 | 0 | 3043 | 29548
Geothermie* | 1 | 31 | 0 | 0 | 0 | 0 | 0 | 0 | 0 | 0 | 8 | 0 | 0 | 0 | 0 | 0 | 0 | 0 | 0 | 0 | 0 | 39
Grubengas | 0 | 0 | 0 | 0 | 0 | 0 | 0 | 0 | 0 | 180 | 0 | 55 | 0 | 0 | 0 | 0 | 0 | 0 | 0 | 0 | 0 | 234
Kernenergie | 2712 | 2698 | 0 | 0 | 0 | 0 | 0 | 0 | 2696 | 0 | 0 | 0 | 0 | 0 | 1410 | 0 | 0 | 0 | 0 | 0 | 0 | 9516
Klärgas* | 18 | 19 | 0 | 2 | 0 | 0 | 11 | 2 | 8 | 27 | 1 | 0 | 37 | 3 | 3 | 1 | 0 | 0 | 0 | 0 | 60 | 192
Laufwasser* | 655 | 1918 | 0 | 5 | 10 | 0 | 62 | 3 | 58 | 152 | 233 | 11 | 213 | 27 | 5 | 32 | 0 | 0 | 197 | 104 | 261 | 3947
Mehrere Energieträger (nicht erneuerbar) | 0 | 0 | 0 | 0 | 0 | 0 | 0 | 0 | 0 | 120 | 0 | 0 | 0 | 0 | 0 | 0 | 0 | 0 | 0 | 0 | 32 | 152
Mineralölprodukte | 702 | 1384 | 327 | 334 | 86 | 38 | 25 | 0 | 59 | 504 | 0 | 0 | 17 | 236 | 321 | 0 | 0 | 0 | 0 | 0 | 406 | 4437
Pumpspeicher | 1873 | 543 | 0 | 0 | 0 | 0 | 625 | 0 | 220 | 303 | 0 | 0 | 1085 | 80 | 119 | 1509 | 0 | 1291 | 1804 | 0 | 0 | 9452
Solare Strahlungsenergie* | 5311 | 11489 | 87 | 3206 | 41 | 39 | 1870 | 1518 | 3623 | 4465 | 2024 | 426 | 1680 | 2133 | 1533 | 1270 | 0 | 0 | 0 | 0 | 0 | 40716
Sonstige Energieträger (nicht erneuerbar) | 0 | 29 | 0 | 125 | 160 | 0 | 28 | 5 | 289 | 1532 | 85 | 130 | 0 | 43 | 54 | 0 | 0 | 0 | 0 | 0 | 279 | 2758
Speicherwasser (ohne Pumpspeicher) | 0 | 170 | 0 | 0 | 0 | 0 | 20 | 0 | 0 | 15 | 0 | 0 | 0 | 0 | 0 | 0 | 0 | 0 | 1244 | 0 | 95 | 1543
Steinkohle | 5529 | 847 | 777 | 0 | 772 | 1794 | 753 | 514 | 2933 | 8218 | 13 | 2211 | 0 | 0 | 672 | 0 | 0 | 0 | 0 | 0 | 15 | 25048
Unbekannter Energieträger (nicht erneuerbar) | 0 | 0 | 0 | 0 | 0 | 0 | 0 | 0 | 0 | 0 | 0 | 0 | 0 | 0 | 0 | 0 | 0 | 0 | 0 | 0 | 227 | 227
Windenergie (Offshore-Anlage)* | 0 | 0 | 0 | 0 | 0 | 0 | 0 | 0 | 0 | 0 | 0 | 0 | 0 | 0 | 0 | 0 | 4132 | 0 | 0 | 0 | 0 | 4132
Windenergie (Onshore-Anlage)* | 1156 | 2122 | 12 | 6358 | 165 | 64 | 1526 | 2989 | 9239 | 4702 | 3175 | 313 | 1176 | 4869 | 6205 | 1389 | 0 | 0 | 0 | 0 | 0 | 45460
Summe | 20018 | 27079 | 2324 | 15755 | 1798 | 2152 | 6882 | 5720 | 25119 | 41320 | 7777 | 3344 | 9504 | 9924 | 10917 | 4952 | 4132 | 1291 | 3245 | 104 | 4573 | 207931
Kraftwerksstatus (in Betrieb/ vorläufig stillgelegt/ saisonale Konservierung Netzreserve/ Sicherheitsbereitschaft/ Sonderfall) | (Multiple Items)
Aufnahme der kommerziellen Stromerzeugung der derzeit in Betrieb befindlichen Erzeugungseinheit (Jahr) | (Multiple Items)
Sum of Netto-Nennleistung (elektrische Wirkleistung) in MW | Column Labels
Row Labels | AWZ | Baden-Württemberg | Bayern | Berlin | Brandenburg | Bremen | Hamburg | Hessen | Mecklenburg-Vorpommern | Niedersachsen | Nordrhein-Westfalen | Rheinland-Pfalz | Saarland | Sachsen | Sachsen-Anhalt | Schleswig-Holstein | Thüringen | Grand Total
Windenergie (Offshore-Anlage) | 3283.3 | [16 empty] | 3283.3
Windenergie (Onshore-Anlage) |  | 1156.2 | 2108.7 | 12.4 | 6327.3 | 165.5 | 63.5 | 1458.5 | 2977 | 9180.4 | 4626.7 | 3175.5 | 313.1 | 1175.8 | 4857.9 | 6193.5 | 1389.3 | 45181.3
Grand Total | 3283.3 | 1156.2 | 2108.7 | 12.4 | 6327.3 | 165.5 | 63.5 | 1458.5 | 2977 | 9180.4 | 4626.7 | 3175.5 | 313.1 | 1175.8 | 4857.9 | 6193.5 | 1389.3 | 48464.6

## Auswertung Erneuerbare
Auswertung Kraftwerksliste Bundesnetzagentur nach erneuerbaren Energieträgern (Ja/Nein) - ohne endgültig stillgelegte Anlagen
Stand 02.02.2018; Summe elektrische Netto-Nennleistung in MW
Hinweis: In das deutsche Netz einspeisende Kraftwerksleistungen in Luxemburg, Schweiz und Österreich sind ebenfalls aufgeführt.
Erneuerbarer Energieträger
| Ja | Nein | Summe
Abfall | 894 | 894 | 1788
Biomasse | 7354 | 0 | 7354
Braunkohle |  | 21203 | 21203
Deponiegas | 185 | 0 | 185
Erdgas |  | 29548 | 29548
Geothermie | 39 | 0 | 39
Grubengas |  | 234 | 234
Kernenergie |  | 9516 | 9516
Klärgas | 192 | 0 | 192
Laufwasser | 3947 | 0 | 3947
Mehrere Energieträger (nicht erneuerbar) |  | 152 | 152
Mineralölprodukte |  | 4437 | 4437
Pumpspeicher |  | 9452 | 9452
Solare Strahlungsenergie | 40716 | 0 | 40716
Sonstige Energieträger (nicht erneuerbar) |  | 2758 | 2758
Speicherwasser (ohne Pumpspeicher) | 1543 | 0 | 1543
Steinkohle |  | 25048 | 25048
Unbekannter Energieträger (nicht erneuerbar) |  | 227 | 227
Windenergie (Offshore-Anlage) | 4132 | 0 | 4132
Windenergie (Onshore-Anlage) | 45460 | 0 | 45460
Gesamtergebnis | 104462 | 103469 | 207932
Anmerkung: 50% des Energieträgers Abfall werden näherungsweise den erneuerbaren Energieträgern zugerechnet
* EEG-Anlagen ausgewertet zum 31.12.2016

## Auswertung Erneuerbare Historie
Auswertung Kraftwerksliste Bundesnetzagentur nach erneuerbaren Energieträgern (Ja/Nein) - ohne endgültig stillgelegte Anlagen
Stand 31.12.2011 / 31.12.2012 / 31.12.2013 / 31.12.2014 / 31.12.2015 / 31.12.2016; Summe elektrische Netto-Nennleistung in MW
Hinweis: In das deutsche Netz einspeisende Kraftwerksleistungen in Luxemburg, Schweiz und Österreich sind ebenfalls aufgeführt.
| Erneuerbarer Energieträger - Stand 31.12.2011 |  |  | Erneuerbarer Energieträger - Stand 31.12.2012 |  |  | Erneuerbarer Energieträger - Stand 31.12.2013 |  |  | Erneuerbarer Energieträger - Stand 31.12.2014 |  |  | Erneuerbarer Energieträger - Stand 31.12.2015 |  |  | Erneuerbarer Energieträger - Stand 31.12.2016
| Ja | Nein | Summe | Ja | Nein | Summe | Ja | Nein | Summe | Ja* | Nein | Summe | Ja* | Nein | Summe | Ja* | Nein | Summe
Abfall | 830.966 | 830.966 | 1661.932 | 852.036 | 852.036 | 1704.072 | 860.646 | 860.646 | 1721.292 | 869.1965 | 869.1965 | 1738.393 | 883 | 883 | 1767 | 887 | 887 | 1774
Biomasse | 5798.609 |  | 5798.609 | 6003.809 |  | 6003.809 | 6550.3629 |  | 6700.609 | 6933.372 |  | 6933.372 | 7165 |  | 7165 | 7354 |  | 7354
Braunkohle |  | 19847.123 | 19847.123 |  | 21266.123 | 21266.123 |  | 21206.123 | 21206.123 |  | 21068.223 | 21068.223 |  | 21419 | 21419 |  | 21274 | 21274
Deponiegas | 217.316 |  | 217.316 | 218.316 |  | 218.316 | 213.7877 |  | 206.316 | 210.034 |  | 210.034 | 189 |  | 189 | 185 |  | 185
Erdgas |  | 27249 | 27249 |  | 27378 | 27378 |  | 28388.5741 | 28388.5741 |  | 29019.0008 | 29019.0008 |  | 28359 | 28359 |  | 29721 | 29721
Geothermie | 7.5 |  | 7.5 | 19.2 |  | 19.2 | 30.265 |  | 30.265 | 33.44 |  | 33.44 | 34 |  | 34 | 39 |  | 39
Grubengas |  | 253 | 253 |  | 250.4 | 250.4 |  | 240.417 | 225 |  | 224.45 | 224.45 |  | 230 | 230 |  | 234 | 234
Kernenergie |  | 12068 | 12068 |  | 12068 | 12068 |  | 12068 | 12068 |  | 12068 | 12068 |  | 10800 | 10800 |  | 10800 | 10800
Klärgas | 118.43 |  | 118.43 | 112.53 |  | 112.53 | 107.9132 |  | 110.43 | 132.1037 |  | 132.1037 | 175 |  | 175 | 192 |  | 192
Laufwasser | 3863.627 |  | 3863.627 | 3837.827 |  | 3837.827 | 4028.5313 |  | 3993.627 | 4041.1014 |  | 4041.1014 | 3944 |  | 3944 | 3947 |  | 3947
Mehrere Energieträger (nicht erneuerbar) |  | 153.438 | 153.438 |  | 153.438 | 153.438 |  | 153.438 | 153.438 |  | 144.4663 | 144.4663 |  | 145 | 145 |  | 152 | 152
Mineralölprodukte |  | 4165.8966 | 4165.8966 |  | 4135.8966 | 4135.8966 |  | 4135.8966 | 4135.8966 |  | 4235.8571 | 4235.8571 |  | 4196 | 4196 |  | 4628 | 4628
Pumpspeicher |  | 9228.67 | 9228.67 |  | 9233.67 | 9233.67 |  | 9233.67 | 9233.67 |  | 9244.699 | 9244.699 |  | 9442 | 9442 |  | 9452 | 9452
Solare Strahlungsenergie | 25429 |  | 25429 | 33033 |  | 33033 | 36337 |  | 36710 | 37900 |  | 37900 | 39224 |  | 39224 | 40716 |  | 40716
Sonstige Energieträger (nicht erneuerbar) |  | 2877.303 | 2877.303 |  | 2877.303 | 2877.303 |  | 2773.303 | 2773.303 |  | 2751.51 | 2751.51 |  | 2764 | 2764 |  | 2758 | 2758
Speicherwasser (ohne Pumpspeicher) | 1444 |  | 1444 | 1444 |  | 1444 | 1444.446 |  | 1444.446 | 1533.41 |  | 1533.41 | 1531 |  | 1531 | 1543 |  | 1543
Steinkohle |  | 25723.757 | 25723.757 |  | 25176.757 | 25176.757 |  | 25963.757 | 25963.757 |  | 26209.7807 | 26209.7807 |  | 28654 | 28654 |  | 27419 | 27419
Unbekannter Energieträger (nicht erneuerbar) |  | 175.948 | 175.948 |  | 175.948 | 175.948 |  | 175.948 | 175.948 |  | 258.9237 | 258.9237 |  | 252 | 252 |  | 227 | 227
Windenergie (Offshore-Anlage) | 188 |  | 188 | 268.3 |  | 268.3 | 621.7 |  | 508 | 993.6 |  | 993.6 | 3283 |  | 3283 | 4132 |  | 4132
Windenergie (Onshore-Anlage) | 28579 |  | 28579 | 30556.3 |  | 30556.3 | 33309.9409 |  | 32969 | 37620.5 |  | 37620.5 | 41297 |  | 41297 | 45460 |  | 45460
Gesamtergebnis | 66477 | 102565.4757 | 169050 | 76431.764 | 103559.5457 | 179913 | 83504.593 | 105199.7727 | 188717.6947 | 90266.7576 | 106094.1071 | 196360.8647 | 97725 | 107143 | 204868 | 104455 | 107552 | 212007
Anmerkung: 50% des Energieträgers Abfall werden näherungsweise den erneuerbaren Energieträgern zugerechnet
*vorläufige Werte

## Brutto-Leistung
http://www.udo-leuschner.de/energie-chronik/080407d2.htm | http://de.wikipedia.org/wiki/Eigenbedarf_(Kraftwerk)
Braunkohle
Kraftwerksname | Betreiber | Land | PLZ | Betreiber-standort | Elektr. Leistung brutto (MW) | Fernwärme-leistung (MW) | Beginn des kommerz. Betriebs | Anlagenart | Primärenergie
Buschhaus | E.ON | NI | 38350 | Helmstedt | 372,8 |  | 1985 | DKW | Braunkohle
Schkopau 1 | E.ON + Saale-Energie | ST | 6258 | Korbetha | 490,0 | 100,0 | 1995 | DKW | Braunkohle
Schkopau 2 | E.ON + Saale-Energie | ST | 6258 | Korbetha | 490,0 | 100,0 | 1996 | DKW | Braunkohle
Mumsdorf "Phönix" | MIBRAG IKW GmbH | ST | 6727 | Theissen | 110,0 | 476,0 | 1994 | DKW | Braunkohle
Ville/Berrenrath | RWE | NW | 50354 | Hürth | 107,0 |  | 1991 | DKW | Braunkohle
Goldenberg | RWE | NW | 50354 | Hürth | 171,0 |  | 2002 | DKW | Braunkohle
Niederaußem A | RWE Power AG | NW | 50129 | Bergheim | 150,0 |  | 1963 | DKW | Braunkohle
Niederaußem B | RWE Power AG | NW | 50129 | Bergheim | 150,0 |  | 1963 | DKW | Braunkohle
Weisweiler C (2) | RWE Power AG | NW | 52249 | Eschweiler | 150,0 |  | 1955 | DKW | Braunkohle
Weisweiler D (3) | RWE Power AG | NW | 52249 | Eschweiler | 150,0 |  | 1959 | DKW | Braunkohle
Frimmersdorf D | RWE Power AG | NW | 41513 | Grevenbroich | 150,0 |  | 1957 | DKW | Braunkohle
Frimmersdorf E | RWE Power AG | NW | 41513 | Grevenbroich | 150,0 |  | 1957 | DKW | Braunkohle
Frimmersdorf F | RWE Power AG | NW | 41513 | Grevenbroich | 150,0 |  | 1960 | DKW | Braunkohle
Frimmersdorf G | RWE Power AG | NW | 41513 | Grevenbroich | 150,0 |  | 1960 | DKW | Braunkohle
Frimmersdorf H (05) | RWE Power AG | NW | 41513 | Grevenbroich | 150,0 |  | 1960 | DKW | Braunkohle
Frimmersdorf I (06) | RWE Power AG | NW | 41513 | Grevenbroich | 150,0 |  | 1960 | DKW | Braunkohle
Frimmersdorf J (07) | RWE Power AG | NW | 41513 | Grevenbroich | 150,0 |  | 1960 | DKW | Braunkohle
Frimmersdorf K (08) | RWE Power AG | NW | 41513 | Grevenbroich | 150,0 |  | 1961 | DKW | Braunkohle
Frimmersdorf L (09) | RWE Power AG | NW | 41513 | Grevenbroich | 150,0 |  | 1962 | DKW | Braunkohle
Frimmersdorf M (10) | RWE Power AG | NW | 41513 | Grevenbroich | 150,0 |  | 1962 | DKW | Braunkohle
Frimmersdorf N (11) | RWE Power AG | NW | 41513 | Grevenbroich | 150,0 |  | 1964 | DKW | Braunkohle
Frimmersdorf O (12) | RWE Power AG | NW | 41513 | Grevenbroich | 150,0 |  | 1964 | DKW | Braunkohle
Frechen / Wachtberg | RWE Power AG | NW | 50226 | Frechen | 202,0 |  | 1988 | DKW | Braunkohle
Frimmersdorf Q (14) | RWE Power AG | NW | 41513 | Grevenbroich | 300,0 |  | 1970 | DKW | Braunkohle
Grevenbroich - Neurath A | RWE Power AG | NW | 41517 | Grevenbroich | 300,0 |  | 1972 | DKW | Braunkohle
Grevenbroich - Neurath B | RWE Power AG | NW | 41517 | Grevenbroich | 300,0 |  | 1972 | DKW | Braunkohle
Grevenbroich - Neurath C | RWE Power AG | NW | 41517 | Grevenbroich | 300,0 |  | 1973 | DKW | Braunkohle
Niederaußem C | RWE Power AG | NW | 50129 | Bergheim | 315,0 |  | 1965 | DKW | Braunkohle
Niederaußem D | RWE Power AG | NW | 50129 | Bergheim | 315,0 |  | 1968 | DKW | Braunkohle
Niederaußem E | RWE Power AG | NW | 50129 | Bergheim | 315,0 |  | 1970 | DKW | Braunkohle
Niederaußem F | RWE Power AG | NW | 50129 | Bergheim | 315,0 |  | 1971 | DKW | Braunkohle
Weisweiler E (4) | RWE Power AG | NW | 52249 | Eschweiler | 315,0 |  | 1965 | DKW | Braunkohle
Weisweiler F (5) | RWE Power AG | NW | 52249 | Eschweiler | 315,0 |  | 1967 | DKW | Braunkohle
Frimmersdorf P (13) | RWE Power AG | NW | 41513 | Grevenbroich | 315,0 | 654,0 | 1966 | DKW | Braunkohle
Niederaußem G | RWE Power AG | NW | 50129 | Bergheim | 630,0 |  | 1974 | DKW | Braunkohle
Niederaußem H | RWE Power AG | NW | 50129 | Bergheim | 630,0 |  | 1974 | DKW | Braunkohle
Grevenbroich - Neurath D | RWE Power AG | NW | 41517 | Grevenbroich | 634,0 |  | 1975 | DKW | Braunkohle
Grevenbroich - Neurath E | RWE Power AG | NW | 41517 | Grevenbroich | 634,0 |  | 1976 | DKW | Braunkohle
Weisweiler G (6) | RWE Power AG | NW | 52249 | Eschweiler | 870,0 |  | 1974 | GuD | Braunkohle
Weisweiler H (7) | RWE Power AG | NW | 52249 | Eschweiler | 870,0 |  | 1975 | GuD | Braunkohle
Niederaußem K (BoA 1) | RWE Power AG | NW | 50129 | Bergheim | 1012,0 |  | 2002 | DKW | Braunkohle
Chemnitz Nord | StW Chemnitz | SN | 9111 | Chemnitz | 185,0 | 707,0 | 1986 | HKW | Braunkohle
Klingenberg | Vattenfall Europe AG | BE | 10317 | Berlin | 188,0 | 680,0 | 1927 | HKW | Braunkohle
Boxberg N | Vattenfall Europe AG | SN | 2943 | Boxberg | 500,0 | 30,0 | 1978 | DKW | Braunkohle
Boxberg P | Vattenfall Europe AG | SN | 2943 | Boxberg | 500,0 | 30,0 | 1979 | DKW | Braunkohle
Jänschwalde A10 | Vattenfall Europe AG | BB | 3182 | Peitz | 500,0 | 58,2 | 1982 | DKW | Braunkohle
Jänschwalde A20 | Vattenfall Europe AG | BB | 3182 | Peitz | 500,0 | 58,2 | 1982 | DKW | Braunkohle
Jänschwalde B10 | Vattenfall Europe AG | BB | 3182 | Peitz | 500,0 | 58,2 | 1985 | DKW | Braunkohle
Jänschwalde B20 | Vattenfall Europe AG | BB | 3182 | Peitz | 500,0 | 58,2 | 1985 | DKW | Braunkohle
Jänschwalde C20 | Vattenfall Europe AG | BB | 3182 | Peitz | 500,0 | 58,2 | 1988 | DKW | Braunkohle
Jänschwalde C10 | Vattenfall Europe AG | BB | 3182 | Peitz | 510,0 | 58,2 | 1988 | DKW | Braunkohle
Schwarze Pumpe 1 | Vattenfall Europe AG | BB | 3139 | Schwarze Pumpe | 800,0 | 60,0 | 1997 | DKW | Braunkohle
Schwarze Pumpe 2 | Vattenfall Europe AG | BB | 3139 | Schwarze Pumpe | 800,0 | 60,0 | 1998 | DKW | Braunkohle
Boxberg 4 (Q) | Vattenfall Europe AG | SN | 2943 | Boxberg | 907,0 | 65,0 | 2000 | DKW | Braunkohle
Lippendorf | Vattenfall Europe AG | SN | 4564 | Böhlen | 920,0 | 155,0 | 1999 | DKW | Braunkohle
Braunkohlekraftwerk Lippendorf | Vattenfall Europe AG | SN | 4564 | Böhlen | 920,0 | 155,0 | 2000 | DKW | Braunkohle
Steinkohle
Kraftwerksname | Betreiber | Land | PLZ | Betreiber-standort | Elektr. Leistung brutto (MW) | Fernwärme-leistung (MW) | Beginn des kommerz. Betriebs | Anlagenart | Primärenergie
Datteln 1 | E.ON | NW | 45711 | Datteln | 100,0 |  | 1964 | DKW | Steinkohle
Datteln 2 | E.ON | NW | 45711 | Datteln | 100,0 |  | 1964 | DKW | Steinkohle
Datteln 3 | E.ON | NW | 45711 | Datteln | 119,2 |  | 1969 | DKW | Steinkohle
Shamrock | E.ON | NW | 44652 | Herne | 139,0 | 300,0 | 1957 | HKW | Steinkohle
Staudinger 1 | E.ON | HE | 63538 | Großkrotzenburg | 263,0 | 200,0 | 1965 | DKW | Steinkohle
Staudinger 3 | E.ON | HE | 63538 | Großkrotzenburg | 309,1 |  | 1970 | DKW | Steinkohle
Bremen-Farge | E.ON | HB | 28777 | Bremen | 362,0 |  | 1969 | DKW | Steinkohle
Gustav Knepper C | E.ON | NW | 44357 | Dortmund | 363,9 | 556,0 | 1989 | DKW | Steinkohle
Gelsenkirchen-Scholven B | E.ON | NW | 45896 | Gelsenkirchen | 370,0 |  | 1968 | DKW | Steinkohle
Gelsenkirchen-Scholven C | E.ON | NW | 45896 | Gelsenkirchen | 370,0 |  | 1969 | DKW | Steinkohle
Gelsenkirchen-Scholven D | E.ON | NW | 45896 | Gelsenkirchen | 370,0 |  | 1970 | DKW | Steinkohle
Gelsenkirchen-Scholven E | E.ON | NW | 45896 | Gelsenkirchen | 370,0 |  | 1971 | DKW | Steinkohle
Zolling-Leininger 5 | E.ON | BY | 85402 | Kranzberg | 474,0 | 150,0 | 1986 | HKW | Steinkohle
Staudinger 5 | E.ON | HE | 63538 | Großkrotzenburg | 550,0 | 300,0 | 1992 | DKW | Steinkohle
Gelsenkirchen-Scholven F | E.ON | NW | 45896 | Gelsenkirchen | 740,0 |  | 1979 | DKW | Steinkohle
Wilhelmshaven | E.ON | NI | 26386 | Wilhelmshaven | 788,1 |  | 1976 | DKW | Steinkohle
Heyden | E.ON | NW | 32469 | Petershagen | 923,0 |  | 1987 | DKW | Steinkohle
Mehrum 3 (C) | E.ON / StW Hannover | NI | 31249 | Hohenhameln | 750,0 | 28,6 | 1979 | DKW | Steinkohle
Walheim 1-1 | EnBW Kraftwerke AG | BW | 74399 | Walheim | 103,0 |  | 1964 | DKW | Steinkohle
Heilbronn 5 | EnBW Kraftwerke AG | BW | 88400 | Biberach | 125,0 | 310,0 | 1965 | DKW | Steinkohle
Heilbronn 6 | EnBW Kraftwerke AG | BW | 88400 | Biberach | 125,0 | 310,0 | 1966 | DKW | Steinkohle
Walheim 1-2 | EnBW Kraftwerke AG | BW | 74399 | Walheim | 151,0 |  | 1967 | DKW | Steinkohle
Altbach/Deizisau HKW 1 | EnBW Kraftwerke AG | BW | 73776 | Altbach | 465,0 | 280,0 | 1985 | HKW | Steinkohle
Heilbronn 7 | EnBW Kraftwerke AG | BW | 88400 | Biberach | 750,0 | 550,0 | 1985 | DKW | Steinkohle
Voerde A | Evonik / RWE | NW | 46562 | Voerde | 761,0 |  | 1982 | DKW | Steinkohle
Voerde B | Evonik / RWE | NW | 46562 | Voerde | 761,0 |  | 1985 | DKW | Steinkohle
Herne 2 | Evonik / StW Herne | NW | 44653 | Herne | 150,0 |  | 1963 | HKW | Steinkohle
Herne 3 | Evonik / StW Herne | NW | 44653 | Herne | 300,0 |  | 1966 | HKW | Steinkohle
Herne 4 | Evonik / StW Herne | NW | 44653 | Herne | 500,0 | 550,0 | 1989 | HKW | Steinkohle
Duisburg-Walsum 7 | Evonik New Energies GmbH | NW | 47179 | Duisburg | 150,0 |  | 1960 | HKW | Steinkohle
Lünen 1 | Evonik New Energies GmbH | NW | 44536 | Lünen | 150,0 |  | 1962 | DKW | Steinkohle
Völklingen-Fenne MKV | Evonik New Energies GmbH | SL | 66111 | Saarbrücken | 195,0 | 210,0 | 1982 | HKW | Steinkohle
Völklingen-Fenne HKV | Evonik New Energies GmbH | SL | 66111 | Saarbrücken | 230,0 | 185,0 | 1989 | HKW | Steinkohle
Lünen 2 | Evonik New Energies GmbH | NW | 44536 | Lünen | 350,0 |  | 1970 | DKW | Steinkohle
Voerde-West 1 | Evonik New Energies GmbH | NW | 46562 | Voerde | 350,0 |  | 1971 | DKW | Steinkohle
Voerde-West 2 | Evonik New Energies GmbH | NW | 46562 | Voerde | 350,0 |  | 1971 | DKW | Steinkohle
Duisburg-Walsum 9 | Evonik New Energies GmbH | NW | 47179 | Duisburg | 410,0 | 295,0 | 1988 | HKW | Steinkohle
Quierschied-Weiher 3 | Evonik New Energies GmbH | SL | 66287 | Quierschied | 680,0 | 30,0 | 1976 | DKW | Steinkohle
Bexbach | Evonik New Energies GmbH | SL | 66450 | Bexbach | 773,0 |  | 1983 | DKW | Steinkohle
Mannheim 3 | GKM | BW | 68199 | Mannheim | 220,0 |  | 1966 | DKW | Steinkohle
Mannheim 4 | GKM | BW | 68199 | Mannheim | 220,0 |  | 1970 | DKW | Steinkohle
Mannheim 6 | GKM | BW | 68199 | Mannheim | 280,0 |  | 2006 | DKW | Steinkohle
Mannheim 7 | GKM | BW | 68199 | Mannheim | 475,0 | 500,0 | 1983 | HKW | Steinkohle
Mannheim 8 | GKM | BW | 68199 | Mannheim | 480,0 | 500,0 | 1993 | HKW | Steinkohle
Veltheim 1-2 (GKW) | GKWe (GK Weser) | NW | 32457 | Veltheim | 100,0 |  | 1965 | DKW | Steinkohle
Veltheim 1-3 (GKW) | GKWe (GK Weser) | NW | 32457 | Veltheim | 330,0 |  | 1970 | DKW | Steinkohle
Marl I Blöcke 4-5 | Infracor GmbH | NW | 45772 | Marl | 251,0 |  | 1960 | DKW | Steinkohle
Rostock | KNG mbH | MV | 18147 | Rostock | 553,0 | 150,0 | 1994 | DKW | Steinkohle
Schweinfurt GKS, MVA | Landratsamt | BY | 97424 | Schweinfurt | 126,0 | 400,0 | 1994 | HKW | Steinkohle
Werdohl-Elverlingsen 3 | Mark-E AG | NW | 58095 | Hagen | 200,0 |  | 1971 | DKW | Steinkohle
Werdohl-Elverlingsen 4 | Mark-E AG | NW | 58095 | Hagen | 321,0 |  | 1982 | DKW | Steinkohle
Westfalen C | RWE Power AG | NW | 59071 | Hamm-Uentrop | 305,0 |  | 1969 | DKW | Steinkohle
Gersteinwerk K / Werne (DT) | RWE Power AG | NW | 59368 | Werne/Lippe | 658,0 |  | 1984 | DT | Steinkohle
Ibbenbüren | RWE Power AG | NW | 49479 | Ibbenbüren | 752,0 |  | 1985 | DKW | Steinkohle
Bergkamen A | RWE Power AG / Evonik | NW | 59192 | Bergkamen | 747,0 | 20,0 | 1981 | DKW | Steinkohle
Duisburg 2-2 | StW Duisburg | NW | 47053 | Duisburg | 102,0 | 138,7 | 1986 | DKW | Steinkohle
Flensburg K07 bis K11 | StW Flensburg | SH | 24939 | Flensburg | 165,0 | 575,0 | 1974 | HKW | Steinkohle
Frankfurt-West 2 u. 3 | StW Frankfurt/M. | HE | 60276 | Frankfurt / M | 120,0 | 428,0 | 1989 | HKW | Steinkohle
Frankfurt-Gutleutstraße 1 u. 2 | StW Frankfurt/M. | HE | 60276 | Frankfurt / M | 136,0 |  | 1984/1989 | DKW | Steinkohle
Hannover-Stöcken | StW Hann., Continental, VW | NI | 30449 | Hannover | 270,0 | 425,0 | 1998 | HKW | Steinkohle
Karlsruhe-RDK 7 | StW Karlsruhe/EnBW (Rheinhafen) | BW | 76189 | Karlsruhe | 550,0 | 220,0 | 1985 | DKW | Steinkohle
Kiel-Ost (GKK) | StW Kiel / E.ON | SH | 24149 | Kiel | 354,0 | 70,0 | 1970 | HKW | Steinkohle
München-Nord 2 | StW München | BY | 80287 | München | 350,0 | 550,0 | 1991 | HKW | Steinkohle
Bremen-Hastedt 15 | swb Erzeugung GmbH | HB | 28215 | Bremen | 130,0 | 130,0 | 1989 | DKW | Steinkohle
Bremen-Hafen 5 | swb Erzeugung GmbH | HB | 28215 | Bremen | 140,0 | 28,0 | 1968 | DKW | Steinkohle
Bremen-Hafen 6, (Elfi) | swb Erzeugung GmbH | HB | 28215 | Bremen | 300,0 | 28,0 | 1979 | DKW | Steinkohle
Berlin-Moabit 1-1 u. 1-2 | Vattenfall Europe AG | BE | 13353 | Berlin | 155,0 | 240,0 | 1969 | HKW | Steinkohle
Berlin-Reuter 3 (C) | Vattenfall Europe AG | BE | 13599 | Berlin | 165,0 | 225,0 | 1969 | DKW | Steinkohle
Hamburg-Tiefstack HKW | Vattenfall Europe AG | HH | 22113 | Hamburg | 189,0 | 785,0 | 1993 | HKW | Steinkohle
Wedel | Vattenfall Europe AG | SH | 22880 | Wedel | 260,0 | 401,0 | 1987 | HKW | Steinkohle
Berlin-Reuter-West D | Vattenfall Europe AG | BE | 13599 | Berlin | 300,0 | 395,0 | 1987 | HKW | Steinkohle
Berlin-Reuter-West E | Vattenfall Europe AG | BE | 13599 | Berlin | 300,0 | 395,0 | 1989 | HKW | Steinkohle
Ensdorf 1 | VSE | SL | 66806 | Ensdorf | 120,0 | 66,0 | 1963 | DKW | Steinkohle
Ensdorf 3 | VSE | SL | 66806 | Ensdorf | 310,0 | 60,0 | 1971 | DKW | Steinkohle
Wolfsburg Nord/Süd | VW Kraftwerk GmbH | NI | 38436 | Wolfsburg | 136,0 | 755,0 | 2000 | SSA | Steinkohle
Wolfsburg West 1 | VW Kraftwerk GmbH | NI | 38436 | Wolfsburg | 153,0 | 120,0 | 1985 | HKW | Steinkohle
Wolfsburg West 2 | VW Kraftwerk GmbH | NI | 38436 | Wolfsburg | 153,0 | 120,0 | 1985 | HKW | Steinkohle
Altbach/Deizisau HKW 2 | EnBW Kraftwerke AG | BW | 73776 | Altbach | 428,0 | 280,0 | 1997 | HKW | Steinkohle, Erdgas
Saarbrücken-Römerbrücke | StW Saarbrücken/Electrabel | SL | 66117 | Saarbrücken | 118,0 | 230,0 | 2005 | HKW | Steinkohle, Erdgas
Erdgas
Kraftwerksname | Betreiber | Land | PLZ | Betreiber-standort | Elektr. Leistung brutto (MW) | Fernwärme-leistung (MW) | Beginn des kommerz. Betriebs | Anlagenart | Primärenergie
Schwarzheide | BASF AG | BB | 1987 | Schwarzheide | 124,0 | 504,0 | 1994 | GuD | Erdgas
Ludwigshafen-Mitte | BASF AG | RP | 67056 | Ludwigshafen | 440,0 |  | 2005 | GuD | Erdgas
Ludwigshafen GuD | BASF AG | RP | 67063 | Ludwigshafen | 454,0 |  | 2005 | GuD | Erdgas
Bützfleth | Dow Chemical GmbH | NI | 21683 | Stade | 105,0 |  | 1986 | G/AK | Erdgas
Dresden Nossener Brücke | DREWAG | SN | 1159 | Dresden | 260,0 | 480,0 | 1995 | GuD | Erdgas
Kirchmöser | E.ON | BB | 14774 | Brandenburg | 160,0 |  | 1995 | GuD | Erdgas
Huntorf CAES | E.ON | NI | 26931 | Elsfleth | 290,0 |  | 1978 | GT | Erdgas
Franken I-1 | E.ON | BY | 90449 | Nürnberg | 383,0 |  | 1973 | GuD | Erdgas
Emden 4 | E.ON | NI | 26725 | Emden | 433,0 |  | 1972 | GuD | Erdgas
Franken I-2 | E.ON | BY | 90449 | Nürnberg | 440,0 |  | 1976 | GuD | Erdgas
Irsching 3 | E.ON | BY | 85088 | Vohburg | 440,0 |  | 1974 | DKW | Erdgas
Landesbergen, Robert Frank 4 | E.ON | NI | 31628 | Landesbergen | 499,2 |  | 1973 | GuD | Erdgas
Staudinger 4 | E.ON | HE | 63538 | Großkrotzenburg | 637,6 |  | 1977 | DKW | Erdgas
Jena-Süd | E.ON Thüringer Energie | TH | 7743 | Jena | 204,0 | 225,0 | 1996 | GuD | Erdgas
Kirchlengern 1 | E.ON Westfalen Weser AG | NW | 32278 | Kirchlengern | 184,5 |  | 1980 | GuD | Erdgas
Altbach/Deizisau 2 | EnBW Kraftwerke AG | BW | 73776 | Altbach | 238,0 |  | 1972 | GuD | Erdgas
Bitterfeld Chemiepark | enviaM | ST | 6112 | Halle | 114,0 | 110,0 | 1976 | GuD | Erdgas
Lünen GuD | Evonik New Energies GmbH | NW | 44536 | Lünen | 125,0 |  | 1973 | GuD | Erdgas
Burghausen | Fortum KW Burghausen | BY | 84489 | Burghausen | 133,0 | 380,0 | 2001 | GuD | Erdgas
Veltheim 2-1 (GKW) | GKWe (GK Weser) | NW | 32457 | Veltheim | 400,0 |  | 1975 | DKW | Erdgas
Obernburg | Kraftwerk Obernburg GmbH | BY | 63784 | Obernburg | 110,0 | 112,0 | 1996 | GuD | Erdgas
Mainz-Wiesbaden 2-1 u. 2-2 | Kraftwerke Mainz-Wiesbaden AG | RP | 55120 | Mainz | 362,0 |  | 1977 | GuD | Erdgas
Mainz-Wiesbaden 3-1 | Kraftwerke Mainz-Wiesbaden AG | RP | 55120 | Mainz | 412,0 | 120,0 | 2001 | GuD | Erdgas
Staßfurt 1 u. 2 | KWG-KW-Gesellsch. Staßfurt | ST | 39418 | Staßfurt | 134,0 | 20,0 | 1995 | GuD | Erdgas
Leuna | Leuna Evonik | ST | 6236 | Leuna | 114,9 |  | 1994 | GuD | Erdgas
Herdecke H3 (Cuno) | MaMark-E / Statkra | NW | 58313 | Herdecke | 424,0 |  | 2007 | GuD | Erdgas
Werdohl-Elverlingsen 1 | Mark-E AG | NW | 58095 | Hagen | 229,0 |  | 1975 | GuD | Erdgas
Werdohl-Elverlingsen 2 | Mark-E AG | NW | 58095 | Hagen | 229,0 |  | 1976 | GuD | Erdgas
Hagen-Kabel GuD | Mark-E AG Hagen | NW | 58095 | Hagen | 235,0 |  | 1981 | GuD | Erdgas
Bernburg | MEAG, Solvay Alkali | ST | 6406 | Bernburg | 164,0 | 160,0 | 1995 | GuD | Erdgas
Nürnberg - Sandreuth | N-ERGIE | BY | 90429 | Nürnberg | 198,0 | 320,0 | 2005 | HKW | Erdgas
Rüsselsheim | Opel | HE | 65428 | Rüsselsheim | 113,9 | 88,0 | 1999 | GuD | Erdgas
Köln-Merkenich 4 | RheinEnergie AG | NW | 50823 | Köln | 120,0 | 80,0 | 1969 | GuD | Erdgas
Köln-Niehl II | RheinEnergie AG | NW | 50823 | Köln | 405,0 | 370,0 | 2005 | GuD | Erdgas
Ludwigshafen-Süd | RWE / BASF | RP | 67056 | Ludwigshafen | 402,0 | 408,0 | 1997 | GuD | Erdgas
Gersteinwerk K / Werne (GT) | RWE Power AG | NW | 59368 | Werne/Lippe | 112,0 |  | 1984 | GT | Erdgas
Emsland-Lingen B | RWE Power AG | NI | 49811 | Lingen | 425,0 | 37,0 | 1974 | GuD | Erdgas
Emsland-Lingen C | RWE Power AG | NI | 49811 | Lingen | 425,0 | 37,0 | 1975 | GuD | Erdgas
Gersteinwerk F | RWE Power AG | NW | 59368 | Werne/Lippe | 427,0 |  | 1972 | GuD | Erdgas
Gersteinwerk G | RWE Power AG | NW | 59368 | Werne/Lippe | 427,0 |  | 1973 | GuD | Erdgas
Gersteinwerk I | RWE Power AG | NW | 59368 | Werne/Lippe | 427,0 |  | 1974 | GuD | Erdgas
Dormagen | RWE Power AG | NW | 41538 | Dormagen | 581,0 | 480,0 | 1972 | GuD | Erdgas
Knapsack - Hürth | Statkraft | NW | 50351 | Hürth | 812,0 |  | 2007 | GuD | Erdgas
Duisburg 1-3 | StW Duisburg | NW | 47053 | Duisburg | 174,0 |  | 1974 | GuD | Erdgas
Duisburg-Wanheim III B | StW Duisburg | NW | 47053 | Duisburg | 240,0 | 160,0 | 2005 | GuD | Erdgas
Lausward A (Anton) | StW Düsseldorf | NW | 40215 | Düsseldorf | 114,0 | 75,0 | 2001 | GuD | Erdgas
Lausward E (Emil) GT-1 u. 2 | StW Düsseldorf | NW | 40215 | Düsseldorf | 134,0 |  | 1974/1975 | GuD | Erdgas
Lausward E (Emil) DT-1 | StW Düsseldorf | NW | 40215 | Düsseldorf | 324,0 |  | 1978 | GuD | Erdgas
Frankfurt-Gutleutstraße GT | StW Frankfurt/M. | HE | 60276 | Frankfurt / M | 100,0 |  | 1995 | GT | Erdgas
Hannover-Herrenhausen | StW Hannover | NI | 30449 | Hannover | 100,0 | 100,0 | 1975 | HKW | Erdgas
Hannover-Linden | StW Hannover / E.ON | NI | 30449 | Hannover | 100,0 | 95,0 | 1999 | GuD | Erdgas
Karlsruhe-RDK 4s GuD | StW Karlsruhe/EnBW (Rheinhafen) | BW | 76189 | Karlsruhe | 363,0 | 75,0 | 1998 | GuD | Erdgas
Leipzig-Nord | StW Leipzig | SN | 4006 | Leipzig | 184,0 | 53,0 | 1996 | GuD | Erdgas
München-Süd GuD 1-2 | StW München | BY | 80287 | München | 107,0 |  | 1980 | GuD | Erdgas
München-Freimann GT1 u. 2 | StW München | BY | 80287 | München | 162,0 | 400,0 | 1974/1976 | HKW | Erdgas
München-Süd GuD 1-3 | StW München | BY | 80287 | München | 280,0 |  | 1980 | GuD | Erdgas
München-Süd GuD 2 | StW München | BY | 81379 | München | 417,0 | 463,0 | 2005 | GuD | Erdgas
Münster/Hafen I | StW Münster | NW | 48155 | Münster | 205,0 |  | 1984 | DKW | Erdgas
Rostock-Marienehe | StW Rostock | MV | 18069 | Rostock | 111,0 | 120,0 | 1996 | GuD | Erdgas
Wuppertal-Elberfeld | StW Wuppertal | NW | 42281 | Wuppertal | 102,0 | 206,0 | 1988 | HKW | Erdgas
Münster GuD | StWStW Müns | NW | 48155 | Münster | 100,0 | 115,0 | 2005 | GuD | Erdgas
Bremen-Hastedt 14 | swb Erzeugung GmbH | HB | 28215 | Bremen | 170,0 | 130,0 | 1972 | GT | Erdgas
Hamm-Uentrop 1 | Trianel Power Kraftwerk GmbH | NW | 52070 | Aachen | 425,0 |  | 2007 | GuD | Erdgas
Hamm-Uentrop 2 | Trianel Power Kraftwerk GmbH | NW | 52070 | Aachen | 425,0 |  | 2007 | GuD | Erdgas
Hamburg-Tiefstack GuD | Vattenfall Europe AG | HH | 22113 | Hamburg | 125,0 | 180,0 | 2007 | GuD | Erdgas
Thyrow 1-1 bis 1-4 | Vattenfall Europe AG | BB | 14974 | Thyrow | 148,0 |  | 1987 | GT | Erdgas
Berlin-Lichterfelde 1 | Vattenfall Europe AG | BE | 12207 | Berlin | 150,0 | 145,0 | 1972 | HKW | Erdgas
Berlin-Lichterfelde 2 | Vattenfall Europe AG | BE | 12207 | Berlin | 150,0 | 145,0 | 1973 | HKW | Erdgas
Berlin-Lichterfelde 3 | Vattenfall Europe AG | BE | 12207 | Berlin | 150,0 | 145,0 | 1974 | HKW | Erdgas
Ahrensfelde 1 bis 4 | Vattenfall Europe AG | BB | 16356 | Ahrensfelde | 152,0 |  | 1990 | GT | Erdgas
Thyrow 2-1 bis 2-4 | Vattenfall Europe AG | BB | 14974 | Thyrow | 152,0 |  | 1989 | GT | Erdgas
Hamburg Hafen City | Vattenfall Europe AG | HH | 20457 | Hamburg | 350,0 |  | 1999 | GT | Erdgas
Berlin-Mitte HKW | Vattenfall Europe AG | BE | 10179 | Berlin | 460,0 | 430,0 | 1996 | GuD | Erdgas
Eisenhüttenstadt | VEO | BB | 15890 | Eisenhüttenstadt | 110,0 | 70,0 | 1955 | DKW | Erdgas
Berlin-Charlottenburg 4 bis 6 | Vattenfall Europe AG | BE | 10589 | Berlin | 215,0 | 300,0 | 2000 | GT | Erdgas, HEL
Andere Gase
Kraftwerksname | Betreiber | Land | PLZ | Betreiber-standort | Elektr. Leistung brutto (MW) | Fernwärme-leistung (MW) | Beginn des kommerz. Betriebs | Anlagenart | Primärenergie
Huckingen A | RWE | NW | 47259 | Duisburg | 307,0 |  | 1975 | GuD | Gichtgas
Huckingen B | RWE | NW | 47259 | Duisburg | 307,0 |  | 1976 | GuD | Gichtgas
Duisburg-Hamborn | RWE / TKS | NW | 47166 | Hamborn | 240,7 |  | 2003 | HKW | Gichtgas
Bremen-Mittelsbüren 1 u. 2 | swb Erzeugung GmbH | HB | 28215 | Bremen | 100,0 |  | 1965 | GT | Gichtgas
Bremen-Mittelsbüren 3 | swb Erzeugung GmbH | HB | 28215 | Bremen | 110,0 |  | 1974 | GT | Gichtgas
Bremen-Mittelsbüren 4 | swb Erzeugung GmbH | HB | 28215 | Bremen | 150,0 |  | 1975 | GT | Gichtgas
Salzgitter 1 | Salzgitter AG | NI | 38239 | Salzgitter | 253,0 | 330,0 | 1963 | HKW | Hüttengas
Leuna 2000 | Evonik / MIDER | ST | 6237 | Leuna | 158,0 | 208,0 | 1996 | GuD | Raffineriegas
Mineralöl
Kraftwerksname | Betreiber | Land | PLZ | Betreiber-standort | Elektr. Leistung brutto (MW) | Fernwärme-leistung (MW) | Beginn des kommerz. Betriebs | Anlagenart | Primärenergie
Hausham GT 1 bis 4 | E.ON | BY | 83734 | Hausham | 103,2 |  | 1982 | GT | HEL
Altbach/Deizisau 3 | EnBW Kraftwerke AG | BW | 73776 | Altbach | 111,0 |  | 1975 | GT | HEL
Walheim 2 | EnBW Kraftwerke AG | BW | 74399 | Walheim | 127,0 | 360,0 | 1981 | GT | HEL
Stuttgart-Gaisburg | EnBW Kraftwerke AG | BW | 70376 | Stuttgart | 310,0 |  | 1994 | DKW | HEL
Großkayna | enviaM | ST | 6112 | Halle | 129,0 |  | 1994 | GT | HEL
Schwedt | PCK Raffinerie GmbH | BB | 16303 | Schwedt | 300,5 | 66,0 | 1998 | HKW | HEL
Wedel 2-1 u. 2-2 | Vattenfall Europe AG | SH | 22880 | Wedel | 110,0 |  | 1972/1973 | GT | HEL
Brunsbüttel 1 bis 4 | Vattenfall Europe AG | SH | 22880 | Wedel | 256,0 |  | 1974 | GT | HEL
Berlin-Wilmersdorf 1 bis 3 | Vattenfall Europe AG | BE | 14199 | Berlin | 289,0 | 330,0 | 1977 | HKW | HEL
Ingolstadt 3 - Großmehring | E.ON | BY | 85096 | Großmehring | 420,0 |  | 1973 | DKW | HS
Ingolstadt 4 - Großmehring | E.ON | BY | 85096 | Großmehring | 420,0 |  | 1974 | DKW | HS
Marbach II | EnBW Kraftwerke AG | BW | 71672 | Marbach | 130,0 |  | 1970 | GT | HS
Marbach III | EnBW Kraftwerke AG | BW | 71672 | Marbach | 265,0 |  | 1974 | GuD | HS
Kernenergie
Kraftwerksname | Betreiber | Land | PLZ | Betreiber-standort | Elektr. Leistung brutto (MW) | Fernwärme-leistung (MW) | Beginn des kommerz. Betriebs | Anlagenart | Primärenergie
Isar 1 (KKI) (Ohu) | E.ON | BY | 84049 | Essenbach | 912,0 |  | 1979 | SWR | Uran
Grafenrheinfeld (KKG) | E.ON | BY | 97506 | Grafenrheinfeld | 1345,0 |  | 1982 | DWR | Uran
Unterweser (KKU) | E.ON | NI | 26935 | Stadland | 1410,0 |  | 1979 | DWR | Uran
Grohnde (KWG) | E.ON / GKW | NI | 31860 | Emmerthal | 1430,0 |  | 1985 | DWR | Uran
Isar 2 (KKI) (Ohu) | E.ON / SWM | BY | 84049 | Essenbach | 1475,0 |  | 1988 | DWR | Uran
Brokdorf (KBR) | E.ON / Vattenfall | SH | 25576 | Brokdorf | 1440,0 |  | 1986 | DWR | Uran
Philippsburg 1 (KKP) | EnBW Kraftwerke AG | BW | 76652 | Philippsburg | 926,0 |  | 1980 | SWR | Uran
Philippsburg 2 (KKP) | EnBW Kraftwerke AG | BW | 76652 | Philippsburg | 1458,0 |  | 1985 | DWR | Uran
Brunsbüttel (KKW) | KKW Brunsbüttel GmbH | SH | 25541 | Brunsbüttel | 806,0 |  | 1977 | SWR | Uran
Krümmel (KKK) | KKW Krümmel GmbH | SH | 21502 | Geesthacht | 1402,0 |  | 1984 | SWR | Uran
Neckarwestheim 1 GKN | NW/EnBW/DB u.a. | BW | 74382 | Neckarwestheim | 840,0 |  | 1976 | DWR | Uran
Neckarwestheim 2 GKN | NW/EnBW/DB u.a. | BW | 74382 | Neckarwestheim | 1400,0 |  | 1988 | DWR | Uran
Biblis A KKW | RWE | HE | 68643 | Biblis | 1225,0 |  | 1975 | DWR | Uran
Biblis B KKW | RWE | HE | 68643 | Biblis | 1300,0 |  | 1977 | DWR | Uran
Gundremmingen B (KRB) | RWE / E.ON | BY | 89355 | Gundremmingen | 1344,0 |  | 1984 | SWR | Uran
Gundremmingen C (KRB) | RWE / E.ON | BY | 89355 | Gundremmingen | 1344,0 |  | 1985 | SWR | Uran
Emsland (KKE) | RWE / E.ON | NI | 49811 | Lingen | 1400,0 |  | 1988 | DWR | Uran
Wasserkraft
Kraftwerksname | Betreiber | Land | PLZ | Betreiber-standort | Elektr. Leistung brutto (MW) | Fernwärme-leistung (MW) | Beginn des kommerz. Betriebs | Anlagenart | Primärenergie
Jochenstein / Donau | Donaukraftwerk Jochenstein AG | BY | 94032 | Passau | 133,7 |  | 1955 | LWK | Wasser
Reisach | E.ON | BY | 92555 | Trausnitz | 106,4 |  | 1955 | PSW | Wasser
Langenprozelten / Main | E.ON | BY | 97737 | Gemünden | 167,2 |  | 1975 | PSW | Wasser
Braunau-Simbach / Inn | E.ON / Verbund | BY | 84359 | Simbach | 101,3 |  | 1953 | LWK | Wasser
Walchensee / Isar | E.ON Wasserkraft | BY | 82431 | Kochel | 125,6 |  | 1924 | PSW | Wasser
Waldeck I 1 bis 4 / Eder | E.ON Wasserkraft | HE | 34549 | Edertal | 140,0 |  | 1932 | PSW | Wasser
Happurg / Pegnitz | E.ON Wasserkraft | BY | 91230 | Happurg | 162,1 |  | 1958 | PSW | Wasser
Erzhausen 1-4 / Eder | E.ON Wasserkraft | NI | 37542 | Kreiensen | 222,9 |  | 1964 | PSW | Wasser
Waldeck II 1 u. 2 / Eder | E.ON Wasserkraft | HE | 34549 | Edertal | 445,7 |  | 1975 | PSW | Wasser
Iffezheim / Rhein | EnBW / EDF | BW | 76473 | Iffezheim | 108,0 |  | 1978 | LWK | Wasser
Laufenburg / Rhein | Energiedienst AG (EnBW) | BW | 79618 | Rheinfelden | 106,0 |  | 1914 | LWK | Wasser
Schwörstadt (Ryburg) | Energiedienst AG (EnBW) | BW | 79618 | Rheinfelden | 120,0 |  | 1931 | LWK | Wasser
Rönkhausen 1 u. 2 / Glingetal | Mark-E AG | NW | 57413 | Finnentrop-Rönkh. | 140,0 |  | 1969 | PSW | Wasser
Koepchenwerk / Ruhr | RWE Power AG | NW | 58313 | Herdecke | 153,0 |  | 1930 | PSW | Wasser
Häusern 1 bis 4 | Schluchseewerk AG | BW | 79725 | Laufenburg (Baden) | 100,0 |  | 1932 | PSW | Wasser
Waldshut 1 bis 4 / Rhein | Schluchseewerk AG | BW | 79725 | Laufenburg (Baden) | 150,0 |  | 1951 | PSW | Wasser
Witznau 1 bis 4 | Schluchseewerk AG | BW | 79725 | Laufenburg (Baden) | 220,0 |  | 1943 | PSW | Wasser
Säckingen 1 bis 4 | Schluchseewerk AG | BW | 79725 | Laufenburg (Baden) | 360,0 |  | 1967 | PSW | Wasser
Wehr 1 bis 4 | Schluchseewerk | BW | 79725 | Laufenburg (Baden) | 980,0 |  | 1976 | PSW | Wasser
Geesthacht 1-3 / Elbe | Vattenfall Europe AG | SH | 21502 | Geesthacht | 120,0 |  | 1959 | PSW | Wasser
Goldisthal A / Schwarzatal | Vattenfall Europe AG | TH | 98746 | Goldisthal | 265,0 |  | 2004 | PSW | Wasser
Goldisthal B / Schwarzatal | Vattenfall Europe AG | TH | 98746 | Goldisthal | 265,0 |  | 2003 | PSW | Wasser
Goldisthal C / Schwarzatal | Vattenfall Europe AG | TH | 98746 | Goldisthal | 265,0 |  | 2003 | PSW | Wasser
Goldisthal D / Schwarzatal | Vattenfall Europe AG | TH | 98746 | Goldisthal | 265,0 |  | 2004 | PSW | Wasser
Hohenwarte II 1 bis 8 | Vattenfall Europe AG | TH | 7338 | Hohenwarte | 320,0 |  | 1966 | PSW | Wasser
Markersbach 1 bis 6 | Vattenfall Europe AG | SN | 8352 | Markersbach | 1050,0 |  | 1981 | PSW | Wasser
Windkraft
Kraftwerksname | Betreiber | Land | PLZ | Betreiber-standort | Elektr. Leistung brutto (MW) | Fernwärme-leistung (MW) | Beginn des kommerz. Betriebs | Anlagenart | Primärenergie
Sintfeld | Energieteam AG | NW | 33165 | Lichtenau | 105,0 |  | 2001 | WEA | Wind (L)
Uckermark | ENERTRAG AG | BB | 17291 | Bertikow | 132,0 |  | 2005 | WEA | Wind (L)
Putlitz | WKN Windkraft Nord AG | BB | 16949 | Putlitz | 139,0 |  | 2004 | WEA | Wind (L)
Havelland | WPD AG | BB | 14641 | Havelland | 122,8 |  | 2005 | WEA | Wind (L)
Wybelsumer Polder | WWP GmbH | NI | 26721 | Emden | 110,5 |  | 2002 | WEA | Wind (L)
Abkürzungen:
BoA: Braunkohlenkraftwerk mit optimierter Anlagentechnik
DKW: Dampfkraftwerk
DT: Dampfturbine
DWR: Druckwasserreaktor
G/AK: Gasturbine mit Abhitzekessel
GKW: Gemeinschaftskraftwerk
GT: Gasturbine
GuD: Gas- und Dampfkraftwerk
HEL: Leichtes Heizöl
HKW: Heizkraftwerk
HS: Schweres Heizöl
MVA: Müllverbrennungsanlage
PSW: Pumpspeicherkraftwerk
SSA: Sammelschienenanlage
SWR: Siedewasserreaktor
WEA: Windenergieanlage
Quelle: Umweltbundesamt