## Omschrijving
Elektriciteit; productie en productiemiddelen
INHOUDSOPGAVE
1. Toelichting
2. Definities en verklaring van symbolen
3. Koppelingen naar relevante tabellen en artikelen
4. Bronnen en methoden
5. Meer informatie
1. TOELICHTING
Deze tabel geeft een overzicht van de productie van elektriciteit in Nederland, de daarvoor ingezette brandstoffen en het gebruik van installaties. Elektriciteit wordt verkregen door: omzetting van brandstoffen als aardgas, steenkool en stookolie; uit zonne- en windenergie en door de aanwending van waterkracht. Gegevens zijn er over de productie van elektriciteit, de warmte die daarbij vrijkomt, de inzet van brandstoffen, hernieuwbare energiedragers en het opgestelde vermogen, onderverdeeld naar warmtekrachtkoppelingsinstallaties (WKK) en overige installaties. Tenslotte wordt er onderscheid gemaakt tussen centrale en decentrale productie van elektriciteit en warmte, waarbij de decentrale productie wordt uitgesplitst naar bedrijfsgroep.
Gegevens beschikbaar vanaf: 1998
Status van de cijfers:
De cijfers van 1998 tot en met 2011 zijn definitief.
Wijzigingen per 2 april 2013
De cijfers van 2011 zijn definitief gemaakt.
Wanneer komen er nieuwe cijfers?
Voorlopige cijfers 2012: november 2013.
Definitieve cijfers 2012: eerste kwartaal 2014.
2. DEFINITIES EN VERKLARING VAN SYMBOLEN
Definities:
Elektriciteit:
Stroom van elektronen die wordt gebruikt om bijvoorbeeld lampen te laten branden of wasmachines te laten draaien. Elektronen zijn elementaire deeltjes in een atoom met een negatieve lading, die door een spanningsverschil gaan stromen. In de praktijk wordt zo'n spanningsverschil opgewekt door bijvoorbeeld elektriciteitscentrales, windmolens of batterijen.
Warmtekrachtkoppeling (WKK):
Elektriciteit wordt voor het overgrote deel opgewekt door verbranding van brandstoffen. Bij warmtekrachtkoppelinginstallaties (WKK) wordt de warmte die hierbij vrijkomt, nuttig gebruikt, waardoor een hoog energetisch rendement wordt behaald. De warmte wordt bijvoorbeeld gebruikt voor procesverwarming in de industrie, kasverwarming in de glastuinbouw en stadsverwarming.
Centrale productie:
De productie van elektriciteit door thermische of nucleaire centrales die regulier leveren aan het landelijke hoogspanningsnet van Tennet. Dit worden ook wel de elektriciteitscentrales genoemd. In Nederland bestaat het hoogspanningsnet uit de netten met een spanning van 110 kV en hoger. Thermische centrales wekken elektriciteit op door het verbranden van brandstoffen als aardgas, steenkool en biomassa. Nucleaire centrales (kerncentrales) wekken elektriciteit op met de warmte die vrijkomt bij splitsing van atoomkernen in een kernreactor.
Decentrale productie:
De productie van elektriciteit door thermische installaties die leveren aan een bedrijfsnetwerk of aan het openbare midden- of laagspanningsnet, plus alle productie van elektriciteit uit windenergie, waterkracht en zonne-energie. Het openbare midden- of laagspanningsnet bestaat uit de netten met een spanning lager dan 110 kV. Thermische installaties wekken elektriciteit op door het verbranden van brandstoffen als aardgas, steenkool en biomassa.
De productie- en inzetgegevens worden weergegeven zowel in fysieke eenheden (bijvoorbeeld kubieke meter, kilogram) als in warmte-eenheden (Joule).
De gebruikte fysieke eenheden zijn 1 000 m3, 1 000 kg, MWh, MWe.
De gebruikte warmte-eenheden zijn TJ, MJ/h.
Een Watt is de fysieke eenheid van elektrisch vermogen. 1 megawatt (MW of MWe, waarbij de e staat voor elektriciteit) = 1 miljoen Watt. Een generator met een elektrisch vermogen van 1 MW kan per uur een hoeveelheid elektriciteit produceren van 1 MWh (megawattuur).
In 2010 is het elektriciteitsverbruik van een huishouden gemiddeld 3,3 MWh.
De fysieke hoeveelheden van de verschillende soorten energiedragers kunnen ook worden uitgedrukt in Joule (J). De volgende relaties bestaan tussen fysieke eenheden en warmte-eenheden:
1 terajoule (TJ = 1 000 miljard Joule) komt overeen met ongeveer 31 600 m3 aardgas.
1 TJ komt overeen met ruim 24 000 kg stookolie
1 TJ komt overeen met ongeveer 40 000 kg steenkool
1 TJ komt overeen met 277,8 MWh elektriciteit (1 Watt komt overeen met 1 Joule per seconde).
Verklaring van symbolen:
niets (blank) : een cijfer kan op logische gronden niet voorkomen
. : gegevens ontbreken
x : geheim
- : nihil
0 (0,0) : Het cijfer is kleiner dan de helft van de gekozen eenheid
* : voorlopige cijfers
** : nader voorlopige cijfers
3. KOPPELINGEN NAAR RELEVANTE TABELLEN EN ARTIKELEN
Relevante tabellen:
Meer informatie over elektriciteit in Nederland is te vinden in:
Elektriciteitsbalans; aanbod en verbruik
Elektriciteit; productie naar energiebron
Meer informatie is te vinden op de themapagina | Industrie en energie | .
4. BRONNEN EN METHODEN
De cijfers in deze tabel worden verkregen uit een jaarlijkse enquête van het CBS onder bedrijven die elektriciteit produceren. Installaties van de hernieuwbare bronnen zon, wind en water worden waargenomen via de statistiek hernieuwbare energie.
De onderzoeksmethode van deze tabel is te vinden in de onderzoeksbeschrijving | Productiemiddelen elektriciteit | .
5. MEER INFORMATIE
Infoservice: | http://www.cbs.nl/infoservice
Copyright © Centraal Bureau voor de Statistiek, Den Haag/Heerlen
Verveelvoudiging is toegestaan, mits het CBS als bron wordt vermeld.
Inzet brandstoffen
De verbruikte hoeveelheid brandstof bij de productie van elektriciteit en/of warmte.
Warmte-eenheden
De verbruikte hoeveelheid grondstoffen bij de productie van elektriciteit en uitgedrukt in warmte-eenheden.
Van de verschillende soorten energiedragers (bijvoorbeeld fossiele brandstoffen en nucleair materiaal) kan de energetische waarde worden uitgedrukt in Joule (J).
De volgende relaties bestaan tussen fysieke eenheden en warmte- eenheden:
1 terajoule (TJ = 1 000 miljard Joule) komt overeen met ongeveer 31 600
m3 aardgas.
1 TJ komt overeen met ruim 24 000 kg stookolie
1 TJ komt overeen met ongeveer 40 000 kg steenkool
1 TJ komt overeen met 277,8 MWh elektriciteit (1 Watt komt overeen
met 1 Joule per seconde).
Totale inzet
Het totale verbruik van de verschillende soorten brandstoffen en andere energiedragers, zoals aardgas en steenkool, bij de productie van elektriciteit en/of warmte.
Aardgas inzet
De verbruikte hoeveelheid aardgas bij de productie van elektriciteit en/of warmte. Aardgas is een gas van natuurlijke oorsprong dat vooral bestaat uit methaan. Het ontstaat bij hetzelfde proces dat tot de vorming van aardolie leidt. 1 TJ komt overeen met ongeveer 31 600 m3 aardgas.
Stookolie inzet
De verbruikte hoeveelheid stookolie bij de productie van elektriciteit en/of warmte. Stookolie is de olie die overblijft na destillatie in de raffinaderij. 1 TJ komt overeen met ruim 24 000 kg stookolie.
Steenkool inzet
De verbruikte hoeveelheid steenkool bij de productie van elektriciteit en/of warmte. Steenkool is een fossiele brandstof die bestaat uit verkoolde plantenresten. 1 TJ komt overeen met ongeveer 40 000 kg kolen.
Overige brandstoffen inzet
De verbruikte hoeveelheid overige grondstoffen bij de productie van elektriciteit en/of warmte. Voorbeelden zijn chemische en industriële gassen, biomassa, afval, hoogovengas, nucleair materiaal en stoom.
Productie
De opbrengst aan elektriciteit en/of warm water uit de inzet van fossiele brandstoffen, hernieuwbare energiedragers, kernenergie en overige energiedragers, inclusief het eigen elektriciteitsverbruik van de installaties.
Totale productie
De totale opbrengst aan elektriciteit en/of stoom/warm water uit de inzet van fossiele brandstoffen, hernieuwbare energiedragers, kernenergie en overige energiedragers, inclusief het eigen elektriciteitsverbruik van de installaties.
Productie elektriciteit
De opbrengst aan elektriciteit uit de inzet van fossiele brandstoffen, hernieuwbare energiedragers, kernenergie en overige energiedragers, inclusief het eigen elektriciteitsverbruik van de installaties.
Productie stoom/warm water
De opbrengst aan stoom en warm water uit de inzet van fossiele brandstoffen, hernieuwbare energiedragers, kernenergie en overige energiedragers.
Opgesteld vermogen
De hoeveelheid elektriciteit of warmte dat per tijdseenheid kan worden opgewekt bij normaal gebruik van alle in Nederland opgestelde (is beschikbare) elektriciteits- en warmteproductiemiddelen.
Elektrisch vermogen
De hoeveelheid elektriciteit dat per tijdseenheid kan worden opgewekt bij normaal gebruik van alle beschikbare installaties die elektriciteit produceren.
Thermisch vermogen
De hoeveelheid warmte dat per tijdseenheid kan worden geproduceerd bij normaal gebruik van alle beschikbare installaties die warmte produceren voor nuttig gebruik.
Aantal installaties
Het aantal in Nederland opgestelde installaties waarmee elektriciteit en/of warmte kan worden opgewekt. Niet meegerekend hierbij zijn de installaties op zonne-energie, omdat dit aantal niet exact bepaald kan worden.
Totaal centrale/decentrale productie
Totaal van centrale en decentrale opwekking van elektriciteit en warmte.
Centrale productie
De productie van elektriciteit door thermische of nucleaire centrales die regulier leveren aan het landelijke hoogspanningsnet van TenneT. Dit worden ook wel de elektriciteitscentrales genoemd. In Nederland bestaat het hoogspanningsnet uit de netten met een spanning van 110 kV en hoger. Thermische centrales wekken elektriciteit op door het verbranden van brandstoffen als aardgas, steenkool en biomassa. Nucleaire centrales (kerncentrales) wekken elektriciteit op met de warmte die vrijkomt bij de splitsing van atoomkernen in een kernreactor.
Decentrale productie, totaal
De productie van elektriciteit door thermische installaties die leveren aan een bedrijfsnetwerk of aan het openbare midden- of laagspanningsnetwerk, plus alle productie van elektriciteit uit windenergie, waterkracht en zonne-energie. Het openbare midden- of laagspanningsnet bestaat uit de netten met een spanning lager dan 110 kV. Thermische installaties wekken elektriciteit op door het verbranden van brandstoffen als aardgas, steenkool en biomassa.
Land- en tuinbouw
Bedrijven op het gebied van akker- en tuinbouw en veeteelt.
Raffinaderijen en winningsbedrijven
Bedrijven op het gebied van winning en raffinage van delfstoffen (aardolie, aardgas, zand, grind, zout).
Voedings- en genotmiddelen
Bedrijven op het gebied van vervaardiging en verwerking van vlees, groente, fruit, zuivel, suiker, drank en tabak.
Papier
Vervaardiging en verwerking van papier en karton en afgeleide producten.
Chemie
Bedrijven op het gebied van vervaardiging van chemische producten.
Overige industrie
Industrie niet elders genoemd, zoals textiel-, hout- en metaalindustrie.
Distributiebedrijven
Productie, distributie en handel in elektriciteit, aardgas en warm water.
Gezondheidszorg
Ziekenhuizen, verpleeghuizen en verzorgingshuizen.
Afvalverbranding
Milieudienstverlenende bedrijven die afval verbranden in het kader van sanering van milieuverontreiniging.
Overige producenten
Niet elders genoemde producenten, zoals onderwijsinstellingen, zwembaden, rioolwaterzuivering, waterschappen, financiële instellingen, penitentiaire instellingen en recreatieve instellingen.
Totaal WKK/andere installaties
Alle elektriciteitsproductieinstallaties, onderverdeeld naar warmtekrachtkoppeling (WKK) en andere installaties.
Warmtekrachtkoppelinginstallaties (WKK)
Elektriciteit wordt voor het overgrote deel opgewekt door verbranding van brandstoffen. Bij warmtekrachtkoppelinginstallaties (WKK) wordt de warmte die hierbij vrijkomt, nuttig gebruikt, waardoor een hoog energetisch rendement wordt behaald. De warmte wordt bijvoorbeeld gebruikt voor procesverwarming in de industrie, kasverwarming in de glastuinbouw en stadsverwarming.
Andere installaties
Alle elektriciteitsproductieinstallaties welke niet als warmtekrachtkoppeling worden gebruikt. De warmte die vrijkomt bij verbranding van brandstoffen wordt dus niet benut.
Totaal installaties
Totaal van de gasmotoren, stoomturbines, Steg-eenheden, gasturbines, kerncentrale, waterkrachtcentrale, windturbines, zonnecellen en overige installaties.
Gasmotor
Gasmotoren zijn zuigermotoren die als brandstof meestal aardgas en soms fermentatiegas gebruiken. De gasmotor drijft rechtstreeks een generator aan waarmee de elektriciteit wordt opgewekt. De uitlaatwarmte wordt meestal voor verwarmingsdoeleinden gebruikt. Gasmotoren worden vaak toegepast in de glastuinbouw en in de gezondheidszorg.
Stoomturbine
Bij stoomturbines wordt met de inzet van brandstof of kernenergie in een ketel stoom opgewekt die onder hoge druk in een stoomturbine wordt ingebracht. De turbine drijft een generator aan waarin elektriciteit wordt opgewekt.
Steg-eenheid
In Steg's (SToom En Gas) zijn gasturbines en stoomturbines geïntegreerd in één installatie. De hete uitlaatgassen van de gasturbine worden gebruikt voor stoomopwekking in een afgassenstoomketel. De geproduceerde stoom kan naar keuze direct worden afgeleverd voor gebruik in een industrieel proces, of eerst door een tegendrukstoomturbine worden geleid voor elektriciteitsopwekking. Dit type installaties bereikt een hoog rendement.
Gasturbine
Bij gasturbines wordt gasvormige brandstof in een hogedrukverbrandingskamer gespoten waar deze wordt verbrand. De hete uitlaatgassen worden door een gasturbine geleid. Deze drijft een generator aan voor elektriciteitsopwekking.
Kerncentrale
In een kerncentrale wordt elektriciteit opgewekt met behulp van kernenergie. Dit is de energie die vrijkomt bij splitsing of fusie van atoomkernen. Door verhitting van water wordt deze energie omgezet in stoom onder hoge druk. Vervolgens kan met deze stoom elektriciteit worden opgewekt.
Waterkrachtcentrale
In een waterkrachtcentrale wordt elektriciteit opgewekt door stromend of vallend water.
Windturbine
Een windturbine is een door de wind aangedreven generator waarmee elektriciteit wordt opgewekt. Windmolens staan op land en op zee.
Zonnecellen
Door zonnecellen wordt zonnestraling omgezet in elektriciteit.
Overige installaties
Onder overige installaties vallen dieselmotoren, gasexpansieturbines en dual fuel motoren.

## CBS data 2023 (voorlopig)
Elektriciteit; productie en productiemiddelen
2023** | Source: | https://opendata.cbs.nl/statline/#/CBS/nl/dataset/37823WKK/table?dl=C14ED | Inzet brandstoffen |  |  |  |  | Productie |  |  | Opgesteld vermogen
Bedrijfsgroepen | WKK | Typen installatie | Totale inzet | Aardgas inzet | Stookolie inzet | Steenkool inzet | Overige brandstoffen inzet | Totale productie | Productie elektriciteit | Productie stoom/warm water | Elektrisch vermogen | Thermisch vermogen | Aantal installaties | Thermisch vermogen
|  |  | TJ | TJ | TJ | TJ | TJ | TJ | TJ | TJ | MWe | MJ/h | aantal | MWth
Totaal centrale/decentrale productie | Totaal installaties met en zonder WKK | Totaal installaties | 667851 | 378974 | 368 | 71330 | 217180 | 580793 | 436831 | 143962 | 57580 | 63748163 | 2881661 | 17707.8231
Totaal centrale/decentrale productie | Totaal installaties met en zonder WKK | Gasmotor | 93205 | 84920 |  |  | 8285 | 80800 | 36607 | 44193 | 3325 | 15608920 | 2767 | 4335.8111
Totaal centrale/decentrale productie | Totaal installaties met en zonder WKK | Stoomturbine | 232088 | 10587 | 363 | 71330 | 149808 | 104347 | 73640 | 30708 | 6989 | 12454677 | 86 | 3459.6325
Totaal centrale/decentrale productie | Totaal installaties met en zonder WKK | Steg-eenheid | 263126 | 250762 |  |  | 12365 | 171019 | 123555 | 47463 | 13531 | 22670750 | 53 | 6297.4306
Totaal centrale/decentrale productie | Totaal installaties met en zonder WKK | Gasturbine | 39584 | 32184 |  |  | 7400 | 32225 | 10743 | 21482 | 896 | 12945416 | 50 | 3595.9489
Totaal centrale/decentrale productie | Totaal installaties met en zonder WKK | Kerncentrale | 38959 |  |  |  | 38959 | 14347 | 14347 |  | 512 |  | 1 | 0
Totaal centrale/decentrale productie | Totaal installaties met en zonder WKK | Waterkrachtcentrale | [5 empty] | 250 | 250 |  | 38 |  | 8 | 0
Totaal centrale/decentrale productie | Totaal installaties met en zonder WKK | Windturbine | [5 empty] | 106290 | 106290 |  | 10734 |  | 3157 | 0
Totaal centrale/decentrale productie | Totaal installaties met en zonder WKK | Zonnecellen | [5 empty] | 70481 | 70481 |  | 21275 |  | 2875487 | 0
Totaal centrale/decentrale productie | Totaal installaties met en zonder WKK | Overige installaties | 888 | 521 | 5 |  | 363 | 1033 | 917 | 115 | 281 | 68400 | 52 | 19
Totaal centrale/decentrale productie | Installaties met WKK | Totaal installaties | 412357 | 238709 | 250 | 29803 | 143596 | 280744 | 136783 | 143962 | 11936 | 63748163 | 2919 | 17707.8231
Totaal centrale/decentrale productie | Installaties met WKK | Gasmotor | 92988 | 84920 |  |  | 8068 | 80742 | 36549 | 44193 | 3315 | 15608920 | 2755 | 4335.8111
Totaal centrale/decentrale productie | Installaties met WKK | Stoomturbine | 152639 | 6824 | 249 | 29803 | 115763 | 71500 | 40792 | 30708 | 2999 | 12454677 | 72 | 3459.6325
Totaal centrale/decentrale productie | Installaties met WKK | Steg-eenheid | 126625 | 114260 |  |  | 12365 | 95944 | 48481 | 47463 | 4703 | 22670750 | 36 | 6297.4306
Totaal centrale/decentrale productie | Installaties met WKK | Gasturbine | 39584 | 32184 |  |  | 7400 | 32225 | 10743 | 21482 | 896 | 12945416 | 50 | 3595.9489
Totaal centrale/decentrale productie | Installaties met WKK | Kerncentrale | [11 empty] | 0
Totaal centrale/decentrale productie | Installaties met WKK | Waterkrachtcentrale | [11 empty] | 0
Totaal centrale/decentrale productie | Installaties met WKK | Windturbine | [11 empty] | 0
Totaal centrale/decentrale productie | Installaties met WKK | Zonnecellen | [11 empty] | 0
Totaal centrale/decentrale productie | Installaties met WKK | Overige installaties | 521 | 521 | 0 |  |  | 334 | 218 | 115 | 23 | 68400 | 6 | 19
Totaal centrale/decentrale productie | Installaties zonder WKK | Totaal installaties | 255494 | 140265 | 118 | 41527 | 73584 | 300048 | 300048 |  | 45644 |  | 2878742 | 0
Totaal centrale/decentrale productie | Installaties zonder WKK | Gasmotor | 217 |  |  |  | 217 | 58 | 58 |  | 10 |  | 12 | 0
Totaal centrale/decentrale productie | Installaties zonder WKK | Stoomturbine | 79449 | 3763 | 114 | 41527 | 34046 | 32848 | 32848 |  | 3990 |  | 14 | 0
Totaal centrale/decentrale productie | Installaties zonder WKK | Steg-eenheid | 136501 | 136501 |  |  |  | 75075 | 75075 |  | 8828 |  | 17 | 0
Totaal centrale/decentrale productie | Installaties zonder WKK | Gasturbine | [11 empty] | 0
Totaal centrale/decentrale productie | Installaties zonder WKK | Kerncentrale | 38959 |  |  |  | 38959 | 14347 | 14347 |  | 512 |  | 1 | 0
Totaal centrale/decentrale productie | Installaties zonder WKK | Waterkrachtcentrale | [5 empty] | 250 | 250 |  | 38 |  | 8 | 0
Totaal centrale/decentrale productie | Installaties zonder WKK | Windturbine | [5 empty] | 106290 | 106290 |  | 10734 |  | 3157 | 0
Totaal centrale/decentrale productie | Installaties zonder WKK | Zonnecellen | [5 empty] | 70481 | 70481 |  | 21275 |  | 2875487 | 0
Totaal centrale/decentrale productie | Installaties zonder WKK | Overige installaties | 367 |  | 4 |  | 363 | 699 | 699 |  | 258 |  | 46 | 0
Centrale elektriciteitsproductie | Totaal installaties met en zonder WKK | Totaal installaties | 350669 | 190450 | 180 | 71330 | 88709 | 180665 | 166947 | 13718 | 17820 | 10071468 | 41 | 2797.63
Centrale elektriciteitsproductie | Totaal installaties met en zonder WKK | Gasmotor | [11 empty] | 0
Centrale elektriciteitsproductie | Totaal installaties met en zonder WKK | Stoomturbine | 124141 | 4558 | 180 | 71330 | 48073 | 55786 | 53088 | 2698 | 5631 | 1846800 | 10 | 513
Centrale elektriciteitsproductie | Totaal installaties met en zonder WKK | Steg-eenheid | 185735 | 184063 |  |  | 1673 | 109237 | 99071 | 10166 | 11552 | 7090056 | 27 | 1969.46
Centrale elektriciteitsproductie | Totaal installaties met en zonder WKK | Gasturbine | 1833 | 1829 |  |  | 5 | 1295 | 441 | 855 | 125 | 1134612 | 3 | 315.17
Centrale elektriciteitsproductie | Totaal installaties met en zonder WKK | Kerncentrale | 38959 |  |  |  | 38959 | 14347 | 14347 |  | 512 |  | 1 | 0
Centrale elektriciteitsproductie | Totaal installaties met en zonder WKK | Waterkrachtcentrale | [11 empty] | 0
Centrale elektriciteitsproductie | Totaal installaties met en zonder WKK | Windturbine | [11 empty] | 0
Centrale elektriciteitsproductie | Totaal installaties met en zonder WKK | Zonnecellen | [11 empty] | 0
Centrale elektriciteitsproductie | Totaal installaties met en zonder WKK | Overige installaties | [11 empty] | 0
Centrale elektriciteitsproductie | Installaties met WKK | Totaal installaties | 107448 | 52607 | 79 | 29803 | 24959 | 62059 | 48340 | 13718 | 4979 | 10071468 | 16 | 2797.63
Centrale elektriciteitsproductie | Installaties met WKK | Gasmotor | [11 empty] | 0
Centrale elektriciteitsproductie | Installaties met WKK | Stoomturbine | 55089 | 1925 | 79 | 29803 | 23281 | 25939 | 23241 | 2698 | 1780 | 1846800 | 2 | 513
Centrale elektriciteitsproductie | Installaties met WKK | Steg-eenheid | 50526 | 48853 |  |  | 1673 | 34824 | 24659 | 10166 | 3074 | 7090056 | 11 | 1969.46
Centrale elektriciteitsproductie | Installaties met WKK | Gasturbine | 1833 | 1829 |  |  | 5 | 1295 | 441 | 855 | 125 | 1134612 | 3 | 315.17
Centrale elektriciteitsproductie | Installaties met WKK | Kerncentrale | [11 empty] | 0
Centrale elektriciteitsproductie | Installaties met WKK | Waterkrachtcentrale | [11 empty] | 0
Centrale elektriciteitsproductie | Installaties met WKK | Windturbine | [11 empty] | 0
Centrale elektriciteitsproductie | Installaties met WKK | Zonnecellen | [11 empty] | 0
Centrale elektriciteitsproductie | Installaties met WKK | Overige installaties | [11 empty] | 0
Centrale elektriciteitsproductie | Installaties zonder WKK | Totaal installaties | 243220 | 137842 | 100 | 41527 | 63751 | 118607 | 118607 |  | 12841 |  | 25 | 0
Centrale elektriciteitsproductie | Installaties zonder WKK | Gasmotor | [11 empty] | 0
Centrale elektriciteitsproductie | Installaties zonder WKK | Stoomturbine | 69052 | 2633 | 100 | 41527 | 24792 | 29847 | 29847 |  | 3851 |  | 8 | 0
Centrale elektriciteitsproductie | Installaties zonder WKK | Steg-eenheid | 135209 | 135209 |  |  |  | 74412 | 74412 |  | 8478 |  | 16 | 0
Centrale elektriciteitsproductie | Installaties zonder WKK | Gasturbine | [11 empty] | 0
Centrale elektriciteitsproductie | Installaties zonder WKK | Kerncentrale | 38959 |  |  |  | 38959 | 14347 | 14347 |  | 512 |  | 1 | 0
Centrale elektriciteitsproductie | Installaties zonder WKK | Waterkrachtcentrale | [11 empty] | 0
Centrale elektriciteitsproductie | Installaties zonder WKK | Windturbine | [11 empty] | 0
Centrale elektriciteitsproductie | Installaties zonder WKK | Zonnecellen | [11 empty] | 0
Centrale elektriciteitsproductie | Installaties zonder WKK | Overige installaties | [11 empty] | 0
Decentrale elektriciteitsproductie | Totaal installaties met en zonder WKK | Totaal installaties | 317183 | 188524 | 188 |  | 128471 | 400127 | 269884 | 130243 | 39760 | 53676695 | 2881620 | 14910.1931
Decentrale elektriciteitsproductie | Totaal installaties met en zonder WKK | Gasmotor | 93205 | 84920 |  |  | 8285 | 80800 | 36607 | 44193 | 3325 | 15608920 | 2767 | 4335.8111
Decentrale elektriciteitsproductie | Totaal installaties met en zonder WKK | Stoomturbine | 107947 | 6029 | 183 |  | 101735 | 48561 | 20551 | 28010 | 1358 | 10607877 | 76 | 2946.6325
Decentrale elektriciteitsproductie | Totaal installaties met en zonder WKK | Steg-eenheid | 77391 | 66699 |  |  | 10692 | 61782 | 24484 | 37298 | 1979 | 15580694 | 26 | 4327.9706
Decentrale elektriciteitsproductie | Totaal installaties met en zonder WKK | Gasturbine | 37751 | 30355 |  |  | 7396 | 30930 | 10302 | 20627 | 771 | 11810804 | 47 | 3280.7789
Decentrale elektriciteitsproductie | Totaal installaties met en zonder WKK | Kerncentrale | [11 empty] | 0
Decentrale elektriciteitsproductie | Totaal installaties met en zonder WKK | Waterkrachtcentrale | [5 empty] | 250 | 250 |  | 38 |  | 8 | 0
Decentrale elektriciteitsproductie | Totaal installaties met en zonder WKK | Windturbine | [5 empty] | 106290 | 106290 |  | 10734 |  | 3157 | 0
Decentrale elektriciteitsproductie | Totaal installaties met en zonder WKK | Zonnecellen | [5 empty] | 70481 | 70481 |  | 21275 |  | 2875487 | 0
Decentrale elektriciteitsproductie | Totaal installaties met en zonder WKK | Overige installaties | 888 | 521 | 5 |  | 363 | 1033 | 917 | 115 | 281 | 68400 | 52 | 19
Decentrale elektriciteitsproductie | Installaties met WKK | Totaal installaties | 304909 | 186101 | 170 |  | 118638 | 218686 | 88442 | 130243 | 6957 | 53676695 | 2903 | 14910.1931
Decentrale elektriciteitsproductie | Installaties met WKK | Gasmotor | 92988 | 84920 |  |  | 8068 | 80742 | 36549 | 44193 | 3315 | 15608920 | 2755 | 4335.8111
Decentrale elektriciteitsproductie | Installaties met WKK | Stoomturbine | 97550 | 4899 | 170 |  | 92481 | 45561 | 17551 | 28010 | 1219 | 10607877 | 70 | 2946.6325
Decentrale elektriciteitsproductie | Installaties met WKK | Steg-eenheid | 76099 | 65407 |  |  | 10692 | 61120 | 23822 | 37298 | 1629 | 15580694 | 25 | 4327.9706
Decentrale elektriciteitsproductie | Installaties met WKK | Gasturbine | 37751 | 30355 |  |  | 7396 | 30930 | 10302 | 20627 | 771 | 11810804 | 47 | 3280.7789
Decentrale elektriciteitsproductie | Installaties met WKK | Kerncentrale | [11 empty] | 0
Decentrale elektriciteitsproductie | Installaties met WKK | Waterkrachtcentrale | [11 empty] | 0
Decentrale elektriciteitsproductie | Installaties met WKK | Windturbine | [11 empty] | 0
Decentrale elektriciteitsproductie | Installaties met WKK | Zonnecellen | [11 empty] | 0
Decentrale elektriciteitsproductie | Installaties met WKK | Overige installaties | 521 | 521 | 0 |  |  | 334 | 218 | 115 | 23 | 68400 | 6 | 19
Decentrale elektriciteitsproductie | Installaties zonder WKK | Totaal installaties | 12273 | 2422 | 18 |  | 9833 | 181442 | 181442 |  | 32803 |  | 2878717 | 0
Decentrale elektriciteitsproductie | Installaties zonder WKK | Gasmotor | 217 |  |  |  | 217 | 58 | 58 |  | 10 |  | 12 | 0
Decentrale elektriciteitsproductie | Installaties zonder WKK | Stoomturbine | 10397 | 1130 | 13 |  | 9254 | 3000 | 3000 |  | 139 |  | 6 | 0
Decentrale elektriciteitsproductie | Installaties zonder WKK | Steg-eenheid | 1292 | 1292 |  |  |  | 662 | 662 |  | 350 |  | 1 | 0
Decentrale elektriciteitsproductie | Installaties zonder WKK | Gasturbine | [11 empty] | 0
Decentrale elektriciteitsproductie | Installaties zonder WKK | Kerncentrale | [11 empty] | 0
Decentrale elektriciteitsproductie | Installaties zonder WKK | Waterkrachtcentrale | [5 empty] | 250 | 250 |  | 38 |  | 8 | 0
Decentrale elektriciteitsproductie | Installaties zonder WKK | Windturbine | [5 empty] | 106290 | 106290 |  | 10734 |  | 3157 | 0
Decentrale elektriciteitsproductie | Installaties zonder WKK | Zonnecellen | [5 empty] | 70481 | 70481 |  | 21275 |  | 2875487 | 0
Decentrale elektriciteitsproductie | Installaties zonder WKK | Overige installaties | 367 |  | 4 |  | 363 | 699 | 699 |  | 258 |  | 46 | 0
Land- en tuinbouw | Totaal installaties met en zonder WKK | Totaal installaties | 83209 | 79372 |  |  | 3838 | 73468 | 33250 | 40218 | 3068 | 14241024 | 2538 | 3955.84
Land- en tuinbouw | Totaal installaties met en zonder WKK | Gasmotor | 82730 | 79372 |  |  | 3358 | 73085 | 33220 | 39865 | 3064 | 14117904 | 2533 | 3921.64
Land- en tuinbouw | Totaal installaties met en zonder WKK | Stoomturbine | 479 |  |  |  | 479 | 383 | 31 | 353 | 4 | 123120 | 5 | 34.2
Land- en tuinbouw | Totaal installaties met en zonder WKK | Steg-eenheid | [11 empty] | 0
Land- en tuinbouw | Totaal installaties met en zonder WKK | Gasturbine | [11 empty] | 0
Land- en tuinbouw | Totaal installaties met en zonder WKK | Kerncentrale | [11 empty] | 0
Land- en tuinbouw | Totaal installaties met en zonder WKK | Waterkrachtcentrale | [11 empty] | 0
Land- en tuinbouw | Totaal installaties met en zonder WKK | Windturbine | [11 empty] | 0
Land- en tuinbouw | Totaal installaties met en zonder WKK | Zonnecellen | [11 empty] | 0
Land- en tuinbouw | Totaal installaties met en zonder WKK | Overige installaties | [11 empty] | 0
Land- en tuinbouw | Installaties met WKK | Totaal installaties | 83209 | 79372 |  |  | 3838 | 73468 | 33250 | 40218 | 3068 | 14241024 | 2538 | 3955.84
Land- en tuinbouw | Installaties met WKK | Gasmotor | 82730 | 79372 |  |  | 3358 | 73085 | 33220 | 39865 | 3064 | 14117904 | 2533 | 3921.64
Land- en tuinbouw | Installaties met WKK | Stoomturbine | 479 |  |  |  | 479 | 383 | 31 | 353 | 4 | 123120 | 5 | 34.2
Land- en tuinbouw | Installaties met WKK | Steg-eenheid | [11 empty] | 0
Land- en tuinbouw | Installaties met WKK | Gasturbine | [11 empty] | 0
Land- en tuinbouw | Installaties met WKK | Kerncentrale | [11 empty] | 0
Land- en tuinbouw | Installaties met WKK | Waterkrachtcentrale | [11 empty] | 0
Land- en tuinbouw | Installaties met WKK | Windturbine | [11 empty] | 0
Land- en tuinbouw | Installaties met WKK | Zonnecellen | [11 empty] | 0
Land- en tuinbouw | Installaties met WKK | Overige installaties | [11 empty] | 0
Land- en tuinbouw | Installaties zonder WKK | Totaal installaties | [11 empty] | 0
Land- en tuinbouw | Installaties zonder WKK | Gasmotor | [11 empty] | 0
Land- en tuinbouw | Installaties zonder WKK | Stoomturbine | [11 empty] | 0
Land- en tuinbouw | Installaties zonder WKK | Steg-eenheid | [11 empty] | 0
Land- en tuinbouw | Installaties zonder WKK | Gasturbine | [11 empty] | 0
Land- en tuinbouw | Installaties zonder WKK | Kerncentrale | [11 empty] | 0
Land- en tuinbouw | Installaties zonder WKK | Waterkrachtcentrale | [11 empty] | 0
Land- en tuinbouw | Installaties zonder WKK | Windturbine | [11 empty] | 0
Land- en tuinbouw | Installaties zonder WKK | Zonnecellen | [11 empty] | 0
Land- en tuinbouw | Installaties zonder WKK | Overige installaties | [11 empty] | 0
Raffinaderijen en winningsbedrijven | Totaal installaties met en zonder WKK | Totaal installaties | 21079 | 9771 |  |  | 11308 | 15962 | 6149 | 9813 | 404 | 3973820 | 8 | 1103.8389
Raffinaderijen en winningsbedrijven | Totaal installaties met en zonder WKK | Gasmotor | [11 empty] | 0
Raffinaderijen en winningsbedrijven | Totaal installaties met en zonder WKK | Stoomturbine | [11 empty] | 0
Raffinaderijen en winningsbedrijven | Totaal installaties met en zonder WKK | Steg-eenheid | 8518 | 4243 |  |  | 4275 | 5578 | 2840 | 2737 | 124 | 1239120 | 2 | 344.2
Raffinaderijen en winningsbedrijven | Totaal installaties met en zonder WKK | Gasturbine | 12562 | 5529 |  |  | 7033 | 10384 | 3309 | 7076 | 280 | 2734700 | 6 | 759.6389
Raffinaderijen en winningsbedrijven | Totaal installaties met en zonder WKK | Kerncentrale | [11 empty] | 0
Raffinaderijen en winningsbedrijven | Totaal installaties met en zonder WKK | Waterkrachtcentrale | [11 empty] | 0
Raffinaderijen en winningsbedrijven | Totaal installaties met en zonder WKK | Windturbine | [11 empty] | 0
Raffinaderijen en winningsbedrijven | Totaal installaties met en zonder WKK | Zonnecellen | [11 empty] | 0
Raffinaderijen en winningsbedrijven | Totaal installaties met en zonder WKK | Overige installaties | [11 empty] | 0
Raffinaderijen en winningsbedrijven | Installaties met WKK | Totaal installaties | 21079 | 9771 |  |  | 11308 | 15962 | 6149 | 9813 | 404 | 3973820 | 8 | 1103.8389
Raffinaderijen en winningsbedrijven | Installaties met WKK | Gasmotor | [11 empty] | 0
Raffinaderijen en winningsbedrijven | Installaties met WKK | Stoomturbine | [11 empty] | 0
Raffinaderijen en winningsbedrijven | Installaties met WKK | Steg-eenheid | 8518 | 4243 |  |  | 4275 | 5578 | 2840 | 2737 | 124 | 1239120 | 2 | 344.2
Raffinaderijen en winningsbedrijven | Installaties met WKK | Gasturbine | 12562 | 5529 |  |  | 7033 | 10384 | 3309 | 7076 | 280 | 2734700 | 6 | 759.6389
Raffinaderijen en winningsbedrijven | Installaties met WKK | Kerncentrale | [11 empty] | 0
Raffinaderijen en winningsbedrijven | Installaties met WKK | Waterkrachtcentrale | [11 empty] | 0
Raffinaderijen en winningsbedrijven | Installaties met WKK | Windturbine | [11 empty] | 0
Raffinaderijen en winningsbedrijven | Installaties met WKK | Zonnecellen | [11 empty] | 0
Raffinaderijen en winningsbedrijven | Installaties met WKK | Overige installaties | [11 empty] | 0
Raffinaderijen en winningsbedrijven | Installaties zonder WKK | Totaal installaties | [11 empty] | 0
Raffinaderijen en winningsbedrijven | Installaties zonder WKK | Gasmotor | [11 empty] | 0
Raffinaderijen en winningsbedrijven | Installaties zonder WKK | Stoomturbine | [11 empty] | 0
Raffinaderijen en winningsbedrijven | Installaties zonder WKK | Steg-eenheid | [11 empty] | 0
Raffinaderijen en winningsbedrijven | Installaties zonder WKK | Gasturbine | [11 empty] | 0
Raffinaderijen en winningsbedrijven | Installaties zonder WKK | Kerncentrale | [11 empty] | 0
Raffinaderijen en winningsbedrijven | Installaties zonder WKK | Waterkrachtcentrale | [11 empty] | 0
Raffinaderijen en winningsbedrijven | Installaties zonder WKK | Windturbine | [11 empty] | 0
Raffinaderijen en winningsbedrijven | Installaties zonder WKK | Zonnecellen | [11 empty] | 0
Raffinaderijen en winningsbedrijven | Installaties zonder WKK | Overige installaties | [11 empty] | 0
Voedings- en genotmiddelen | Totaal installaties met en zonder WKK | Totaal installaties | 18240 | 17368 |  |  | 871 | 13895 | 4133 | 9762 | 285 | 6907972 | 36 | 1918.8811
Voedings- en genotmiddelen | Totaal installaties met en zonder WKK | Gasmotor | 1412 | 923 |  |  | 488 | 922 | 399 | 523 | 14 | 404024 | 6 | 112.2289
Voedings- en genotmiddelen | Totaal installaties met en zonder WKK | Stoomturbine | 3937 | 3647 |  |  | 289 | 3043 | 445 | 2598 | 69 | 1961360 | 6 | 544.8222
Voedings- en genotmiddelen | Totaal installaties met en zonder WKK | Steg-eenheid | 4376 | 4321 |  |  | 55 | 3490 | 1122 | 2368 | 78 | 2120220 | 6 | 588.95
Voedings- en genotmiddelen | Totaal installaties met en zonder WKK | Gasturbine | 8515 | 8476 |  |  | 39 | 6441 | 2167 | 4274 | 124 | 2422368 | 18 | 672.88
Voedings- en genotmiddelen | Totaal installaties met en zonder WKK | Kerncentrale | [11 empty] | 0
Voedings- en genotmiddelen | Totaal installaties met en zonder WKK | Waterkrachtcentrale | [11 empty] | 0
Voedings- en genotmiddelen | Totaal installaties met en zonder WKK | Windturbine | [11 empty] | 0
Voedings- en genotmiddelen | Totaal installaties met en zonder WKK | Zonnecellen | [11 empty] | 0
Voedings- en genotmiddelen | Totaal installaties met en zonder WKK | Overige installaties | [11 empty] | 0
Voedings- en genotmiddelen | Installaties met WKK | Totaal installaties | 18240 | 17368 |  |  | 871 | 13895 | 4133 | 9762 | 285 | 6907972 | 36 | 1918.8811
Voedings- en genotmiddelen | Installaties met WKK | Gasmotor | 1412 | 923 |  |  | 488 | 922 | 399 | 523 | 14 | 404024 | 6 | 112.2289
Voedings- en genotmiddelen | Installaties met WKK | Stoomturbine | 3937 | 3647 |  |  | 289 | 3043 | 445 | 2598 | 69 | 1961360 | 6 | 544.8222
Voedings- en genotmiddelen | Installaties met WKK | Steg-eenheid | 4376 | 4321 |  |  | 55 | 3490 | 1122 | 2368 | 78 | 2120220 | 6 | 588.95
Voedings- en genotmiddelen | Installaties met WKK | Gasturbine | 8515 | 8476 |  |  | 39 | 6441 | 2167 | 4274 | 124 | 2422368 | 18 | 672.88
Voedings- en genotmiddelen | Installaties met WKK | Kerncentrale | [11 empty] | 0
Voedings- en genotmiddelen | Installaties met WKK | Waterkrachtcentrale | [11 empty] | 0
Voedings- en genotmiddelen | Installaties met WKK | Windturbine | [11 empty] | 0
Voedings- en genotmiddelen | Installaties met WKK | Zonnecellen | [11 empty] | 0
Voedings- en genotmiddelen | Installaties met WKK | Overige installaties | [11 empty] | 0
Voedings- en genotmiddelen | Installaties zonder WKK | Totaal installaties | [11 empty] | 0
Voedings- en genotmiddelen | Installaties zonder WKK | Gasmotor | [11 empty] | 0
Voedings- en genotmiddelen | Installaties zonder WKK | Stoomturbine | [11 empty] | 0
Voedings- en genotmiddelen | Installaties zonder WKK | Steg-eenheid | [11 empty] | 0
Voedings- en genotmiddelen | Installaties zonder WKK | Gasturbine | [11 empty] | 0
Voedings- en genotmiddelen | Installaties zonder WKK | Kerncentrale | [11 empty] | 0
Voedings- en genotmiddelen | Installaties zonder WKK | Waterkrachtcentrale | [11 empty] | 0
Voedings- en genotmiddelen | Installaties zonder WKK | Windturbine | [11 empty] | 0
Voedings- en genotmiddelen | Installaties zonder WKK | Zonnecellen | [11 empty] | 0
Voedings- en genotmiddelen | Installaties zonder WKK | Overige installaties | [11 empty] | 0
Papier | Totaal installaties met en zonder WKK | Totaal installaties | 6215 | 6168 |  |  | 47 | 5044 | 1695 | 3349 | 198 | 3757680 | 12 | 1043.8
Papier | Totaal installaties met en zonder WKK | Gasmotor | [11 empty] | 0
Papier | Totaal installaties met en zonder WKK | Stoomturbine | [11 empty] | 0
Papier | Totaal installaties met en zonder WKK | Steg-eenheid | 4444 | 4397 |  |  | 47 | 3497 | 1260 | 2237 | 147 | 2383344 | 4 | 662.04
Papier | Totaal installaties met en zonder WKK | Gasturbine | 1771 | 1771 |  |  |  | 1547 | 435 | 1112 | 52 | 1374336 | 8 | 381.76
Papier | Totaal installaties met en zonder WKK | Kerncentrale | [11 empty] | 0
Papier | Totaal installaties met en zonder WKK | Waterkrachtcentrale | [11 empty] | 0
Papier | Totaal installaties met en zonder WKK | Windturbine | [11 empty] | 0
Papier | Totaal installaties met en zonder WKK | Zonnecellen | [11 empty] | 0
Papier | Totaal installaties met en zonder WKK | Overige installaties | [11 empty] | 0
Papier | Installaties met WKK | Totaal installaties | 6215 | 6168 |  |  | 47 | 5044 | 1695 | 3349 | 198 | 3757680 | 12 | 1043.8
Papier | Installaties met WKK | Gasmotor | [11 empty] | 0
Papier | Installaties met WKK | Stoomturbine | [11 empty] | 0
Papier | Installaties met WKK | Steg-eenheid | 4444 | 4397 |  |  | 47 | 3497 | 1260 | 2237 | 147 | 2383344 | 4 | 662.04
Papier | Installaties met WKK | Gasturbine | 1771 | 1771 |  |  |  | 1547 | 435 | 1112 | 52 | 1374336 | 8 | 381.76
Papier | Installaties met WKK | Kerncentrale | [11 empty] | 0
Papier | Installaties met WKK | Waterkrachtcentrale | [11 empty] | 0
Papier | Installaties met WKK | Windturbine | [11 empty] | 0
Papier | Installaties met WKK | Zonnecellen | [11 empty] | 0
Papier | Installaties met WKK | Overige installaties | [11 empty] | 0
Papier | Installaties zonder WKK | Totaal installaties | [11 empty] | 0
Papier | Installaties zonder WKK | Gasmotor | [11 empty] | 0
Papier | Installaties zonder WKK | Stoomturbine | [11 empty] | 0
Papier | Installaties zonder WKK | Steg-eenheid | [11 empty] | 0
Papier | Installaties zonder WKK | Gasturbine | [11 empty] | 0
Papier | Installaties zonder WKK | Kerncentrale | [11 empty] | 0
Papier | Installaties zonder WKK | Waterkrachtcentrale | [11 empty] | 0
Papier | Installaties zonder WKK | Windturbine | [11 empty] | 0
Papier | Installaties zonder WKK | Zonnecellen | [11 empty] | 0
Papier | Installaties zonder WKK | Overige installaties | [11 empty] | 0
Chemie | Totaal installaties met en zonder WKK | Totaal installaties | 74052 | 65333 | 0 |  | 8719 | 60569 | 22860 | 37709 | 1873 | 16324894 | 32 | 4534.6928
Chemie | Totaal installaties met en zonder WKK | Gasmotor | 214 | 145 |  |  | 69 | 152 | 80 | 71 | 5 | 20736 | 3 | 5.76
Chemie | Totaal installaties met en zonder WKK | Stoomturbine | 2753 | 487 |  |  | 2266 | 1825 | 273 | 1551 | 123 | 2403980 | 7 | 667.7722
Chemie | Totaal installaties met en zonder WKK | Steg-eenheid | 57530 | 51214 |  |  | 6316 | 47175 | 18478 | 28697 | 1452 | 8957162 | 9 | 2488.1006
Chemie | Totaal installaties met en zonder WKK | Gasturbine | 13554 | 13486 |  |  | 69 | 11417 | 4028 | 7389 | 291 | 4943016 | 11 | 1373.06
Chemie | Totaal installaties met en zonder WKK | Kerncentrale | [11 empty] | 0
Chemie | Totaal installaties met en zonder WKK | Waterkrachtcentrale | [11 empty] | 0
Chemie | Totaal installaties met en zonder WKK | Windturbine | [11 empty] | 0
Chemie | Totaal installaties met en zonder WKK | Zonnecellen | [11 empty] | 0
Chemie | Totaal installaties met en zonder WKK | Overige installaties | 0 |  | 0 |  |  | 0 | 0 |  | 3 |  | 2 | 0
Chemie | Installaties met WKK | Totaal installaties | 72138 | 64041 |  |  | 8098 | 59867 | 22158 | 37709 | 1499 | 16324894 | 27 | 4534.6928
Chemie | Installaties met WKK | Gasmotor | 214 | 145 |  |  | 69 | 152 | 80 | 71 | 5 | 20736 | 3 | 5.76
Chemie | Installaties met WKK | Stoomturbine | 2132 | 487 |  |  | 1645 | 1785 | 233 | 1551 | 101 | 2403980 | 5 | 667.7722
Chemie | Installaties met WKK | Steg-eenheid | 56238 | 49922 |  |  | 6316 | 46513 | 17816 | 28697 | 1102 | 8957162 | 8 | 2488.1006
Chemie | Installaties met WKK | Gasturbine | 13554 | 13486 |  |  | 69 | 11417 | 4028 | 7389 | 291 | 4943016 | 11 | 1373.06
Chemie | Installaties met WKK | Kerncentrale | [11 empty] | 0
Chemie | Installaties met WKK | Waterkrachtcentrale | [11 empty] | 0
Chemie | Installaties met WKK | Windturbine | [11 empty] | 0
Chemie | Installaties met WKK | Zonnecellen | [11 empty] | 0
Chemie | Installaties met WKK | Overige installaties | [11 empty] | 0
Chemie | Installaties zonder WKK | Totaal installaties | 1914 | 1292 | 0 |  | 621 | 702 | 702 |  | 374 |  | 5 | 0
Chemie | Installaties zonder WKK | Gasmotor | [11 empty] | 0
Chemie | Installaties zonder WKK | Stoomturbine | 621 |  |  |  | 621 | 40 | 40 |  | 22 |  | 2 | 0
Chemie | Installaties zonder WKK | Steg-eenheid | 1292 | 1292 |  |  |  | 662 | 662 |  | 350 |  | 1 | 0
Chemie | Installaties zonder WKK | Gasturbine | [11 empty] | 0
Chemie | Installaties zonder WKK | Kerncentrale | [11 empty] | 0
Chemie | Installaties zonder WKK | Waterkrachtcentrale | [11 empty] | 0
Chemie | Installaties zonder WKK | Windturbine | [11 empty] | 0
Chemie | Installaties zonder WKK | Zonnecellen | [11 empty] | 0
Chemie | Installaties zonder WKK | Overige installaties | 0 |  | 0 |  |  | 0 | 0 |  | 3 |  | 2 | 0
Overige industrie | Totaal installaties met en zonder WKK | Totaal installaties | 6936 | 3494 | 4 |  | 3437 | 5871 | 1769 | 4102 | 131 | 1174500 | 17 | 326.25
Overige industrie | Totaal installaties met en zonder WKK | Gasmotor | 311 | 58 |  |  | 253 | 272 | 38 | 234 | 4 | 76680 | 4 | 21.3
Overige industrie | Totaal installaties met en zonder WKK | Stoomturbine | 2989 | 59 |  |  | 2929 | 2221 | 284 | 1937 | 19 | 184500 | 6 | 51.25
Overige industrie | Totaal installaties met en zonder WKK | Steg-eenheid | 2521 | 2521 |  |  |  | 2040 | 783 | 1257 | 68 | 615024 | 2 | 170.84
Overige industrie | Totaal installaties met en zonder WKK | Gasturbine | 1111 | 856 |  |  | 255 | 955 | 281 | 674 | 15 | 298296 | 2 | 82.86
Overige industrie | Totaal installaties met en zonder WKK | Kerncentrale | [11 empty] | 0
Overige industrie | Totaal installaties met en zonder WKK | Waterkrachtcentrale | [11 empty] | 0
Overige industrie | Totaal installaties met en zonder WKK | Windturbine | [11 empty] | 0
Overige industrie | Totaal installaties met en zonder WKK | Zonnecellen | [11 empty] | 0
Overige industrie | Totaal installaties met en zonder WKK | Overige installaties | 4 |  | 4 |  |  | 383 | 383 |  | 25 |  | 3 | 0
Overige industrie | Installaties met WKK | Totaal installaties | 6932 | 3494 |  |  | 3437 | 5488 | 1386 | 4102 | 106 | 1174500 | 14 | 326.25
Overige industrie | Installaties met WKK | Gasmotor | 311 | 58 |  |  | 253 | 272 | 38 | 234 | 4 | 76680 | 4 | 21.3
Overige industrie | Installaties met WKK | Stoomturbine | 2989 | 59 |  |  | 2929 | 2221 | 284 | 1937 | 19 | 184500 | 6 | 51.25
Overige industrie | Installaties met WKK | Steg-eenheid | 2521 | 2521 |  |  |  | 2040 | 783 | 1257 | 68 | 615024 | 2 | 170.84
Overige industrie | Installaties met WKK | Gasturbine | 1111 | 856 |  |  | 255 | 955 | 281 | 674 | 15 | 298296 | 2 | 82.86
Overige industrie | Installaties met WKK | Kerncentrale | [11 empty] | 0
Overige industrie | Installaties met WKK | Waterkrachtcentrale | [11 empty] | 0
Overige industrie | Installaties met WKK | Windturbine | [11 empty] | 0
Overige industrie | Installaties met WKK | Zonnecellen | [11 empty] | 0
Overige industrie | Installaties met WKK | Overige installaties | [11 empty] | 0
Overige industrie | Installaties zonder WKK | Totaal installaties | 4 |  | 4 |  |  | 383 | 383 |  | 25 |  | 3 | 0
Overige industrie | Installaties zonder WKK | Gasmotor | [11 empty] | 0
Overige industrie | Installaties zonder WKK | Stoomturbine | [11 empty] | 0
Overige industrie | Installaties zonder WKK | Steg-eenheid | [11 empty] | 0
Overige industrie | Installaties zonder WKK | Gasturbine | [11 empty] | 0
Overige industrie | Installaties zonder WKK | Kerncentrale | [11 empty] | 0
Overige industrie | Installaties zonder WKK | Waterkrachtcentrale | [11 empty] | 0
Overige industrie | Installaties zonder WKK | Windturbine | [11 empty] | 0
Overige industrie | Installaties zonder WKK | Zonnecellen | [11 empty] | 0
Overige industrie | Installaties zonder WKK | Overige installaties | 4 |  | 4 |  |  | 383 | 383 |  | 25 |  | 3 | 0
Distributiebedrijven | Totaal installaties met en zonder WKK | Totaal installaties | 19106 | 2102 | 22 |  | 16983 | 115702 | 111397 | 4305 | 11419 | 1722960 | 3262 | 478.6
Distributiebedrijven | Totaal installaties met en zonder WKK | Gasmotor | 2716 | 2094 |  |  | 623 | 2238 | 945 | 1293 | 99 | 387068 | 39 | 107.5189
Distributiebedrijven | Totaal installaties met en zonder WKK | Stoomturbine | 16025 | 6 | 22 |  | 15997 | 6606 | 3595 | 3012 | 208 | 1070068 | 15 | 297.2411
Distributiebedrijven | Totaal installaties met en zonder WKK | Steg-eenheid | 3 | 3 |  |  |  | 2 | 1 | 1 | 111 | 265824 | 3 | 73.84
Distributiebedrijven | Totaal installaties met en zonder WKK | Gasturbine | [11 empty] | 0
Distributiebedrijven | Totaal installaties met en zonder WKK | Kerncentrale | [11 empty] | 0
Distributiebedrijven | Totaal installaties met en zonder WKK | Waterkrachtcentrale | [5 empty] | 250 | 250 |  | 38 |  | 8 | 0
Distributiebedrijven | Totaal installaties met en zonder WKK | Windturbine | [5 empty] | 106290 | 106290 |  | 10734 |  | 3157 | 0
Distributiebedrijven | Totaal installaties met en zonder WKK | Zonnecellen | [11 empty] | 0
Distributiebedrijven | Totaal installaties met en zonder WKK | Overige installaties | 363 |  |  |  | 363 | 316 | 316 |  | 229 |  | 40 | 0
Distributiebedrijven | Installaties met WKK | Totaal installaties | 10069 | 2096 | 8 |  | 7965 | 6512 | 2207 | 4305 | 333 | 1722960 | 52 | 478.6
Distributiebedrijven | Installaties met WKK | Gasmotor | 2693 | 2094 |  |  | 600 | 2230 | 938 | 1293 | 98 | 387068 | 36 | 107.5189
Distributiebedrijven | Installaties met WKK | Stoomturbine | 7373 |  | 8 |  | 7365 | 4280 | 1268 | 3012 | 125 | 1070068 | 13 | 297.2411
Distributiebedrijven | Installaties met WKK | Steg-eenheid | 3 | 3 |  |  |  | 2 | 1 | 1 | 111 | 265824 | 3 | 73.84
Distributiebedrijven | Installaties met WKK | Gasturbine | [11 empty] | 0
Distributiebedrijven | Installaties met WKK | Kerncentrale | [11 empty] | 0
Distributiebedrijven | Installaties met WKK | Waterkrachtcentrale | [11 empty] | 0
Distributiebedrijven | Installaties met WKK | Windturbine | [11 empty] | 0
Distributiebedrijven | Installaties met WKK | Zonnecellen | [11 empty] | 0
Distributiebedrijven | Installaties met WKK | Overige installaties | [11 empty] | 0
Distributiebedrijven | Installaties zonder WKK | Totaal installaties | 9037 | 6 | 13 |  | 9018 | 109190 | 109190 |  | 11086 |  | 3210 | 0
Distributiebedrijven | Installaties zonder WKK | Gasmotor | 23 |  |  |  | 23 | 7 | 7 |  | 2 |  | 3 | 0
Distributiebedrijven | Installaties zonder WKK | Stoomturbine | 8652 | 6 | 13 |  | 8633 | 2327 | 2327 |  | 83 |  | 2 | 0
Distributiebedrijven | Installaties zonder WKK | Steg-eenheid | [11 empty] | 0
Distributiebedrijven | Installaties zonder WKK | Gasturbine | [11 empty] | 0
Distributiebedrijven | Installaties zonder WKK | Kerncentrale | [11 empty] | 0
Distributiebedrijven | Installaties zonder WKK | Waterkrachtcentrale | [5 empty] | 250 | 250 |  | 38 |  | 8 | 0
Distributiebedrijven | Installaties zonder WKK | Windturbine | [5 empty] | 106290 | 106290 |  | 10734 |  | 3157 | 0
Distributiebedrijven | Installaties zonder WKK | Zonnecellen | [11 empty] | 0
Distributiebedrijven | Installaties zonder WKK | Overige installaties | 363 |  |  |  | 363 | 316 | 316 |  | 229 |  | 40 | 0
Gezondheidszorg | Totaal installaties met en zonder WKK | Totaal installaties | 1845 | 1845 |  |  |  | 1418 | 733 | 685 | 51 | 196110 | 35 | 54.475
Gezondheidszorg | Totaal installaties met en zonder WKK | Gasmotor | 1325 | 1325 |  |  |  | 1086 | 516 | 570 | 38 | 181710 | 31 | 50.475
Gezondheidszorg | Totaal installaties met en zonder WKK | Stoomturbine | [11 empty] | 0
Gezondheidszorg | Totaal installaties met en zonder WKK | Steg-eenheid | [11 empty] | 0
Gezondheidszorg | Totaal installaties met en zonder WKK | Gasturbine | [11 empty] | 0
Gezondheidszorg | Totaal installaties met en zonder WKK | Kerncentrale | [11 empty] | 0
Gezondheidszorg | Totaal installaties met en zonder WKK | Waterkrachtcentrale | [11 empty] | 0
Gezondheidszorg | Totaal installaties met en zonder WKK | Windturbine | [11 empty] | 0
Gezondheidszorg | Totaal installaties met en zonder WKK | Zonnecellen | [11 empty] | 0
Gezondheidszorg | Totaal installaties met en zonder WKK | Overige installaties | 520 | 520 |  |  |  | 333 | 218 | 115 | 13 | 14400 | 4 | 4
Gezondheidszorg | Installaties met WKK | Totaal installaties | 1845 | 1845 |  |  |  | 1418 | 733 | 685 | 50 | 196110 | 34 | 54.475
Gezondheidszorg | Installaties met WKK | Gasmotor | 1325 | 1325 |  |  |  | 1086 | 516 | 570 | 38 | 181710 | 31 | 50.475
Gezondheidszorg | Installaties met WKK | Stoomturbine | [11 empty] | 0
Gezondheidszorg | Installaties met WKK | Steg-eenheid | [11 empty] | 0
Gezondheidszorg | Installaties met WKK | Gasturbine | [11 empty] | 0
Gezondheidszorg | Installaties met WKK | Kerncentrale | [11 empty] | 0
Gezondheidszorg | Installaties met WKK | Waterkrachtcentrale | [11 empty] | 0
Gezondheidszorg | Installaties met WKK | Windturbine | [11 empty] | 0
Gezondheidszorg | Installaties met WKK | Zonnecellen | [11 empty] | 0
Gezondheidszorg | Installaties met WKK | Overige installaties | 520 | 520 |  |  |  | 333 | 218 | 115 | 12 | 14400 | 3 | 4
Gezondheidszorg | Installaties zonder WKK | Totaal installaties | [8 empty] | 1 |  | 1 | 0
Gezondheidszorg | Installaties zonder WKK | Gasmotor | [11 empty] | 0
Gezondheidszorg | Installaties zonder WKK | Stoomturbine | [11 empty] | 0
Gezondheidszorg | Installaties zonder WKK | Steg-eenheid | [11 empty] | 0
Gezondheidszorg | Installaties zonder WKK | Gasturbine | [11 empty] | 0
Gezondheidszorg | Installaties zonder WKK | Kerncentrale | [11 empty] | 0
Gezondheidszorg | Installaties zonder WKK | Waterkrachtcentrale | [11 empty] | 0
Gezondheidszorg | Installaties zonder WKK | Windturbine | [11 empty] | 0
Gezondheidszorg | Installaties zonder WKK | Zonnecellen | [11 empty] | 0
Gezondheidszorg | Installaties zonder WKK | Overige installaties | [8 empty] | 1 |  | 1 | 0
Afvalverbranding | Totaal installaties met en zonder WKK | Totaal installaties | 80784 | 705 | 162 |  | 79917 | 33857 | 15434 | 18423 | 910 | 4804999 | 38 | 1334.7219
Afvalverbranding | Totaal installaties met en zonder WKK | Gasmotor | 469 |  |  |  | 469 | 268 | 177 | 91 | 13 | 40349 | 7 | 11.2081
Afvalverbranding | Totaal installaties met en zonder WKK | Stoomturbine | 80314 | 705 | 162 |  | 79448 | 33589 | 15257 | 18331 | 897 | 4764650 | 31 | 1323.5139
Afvalverbranding | Totaal installaties met en zonder WKK | Steg-eenheid | [11 empty] | 0
Afvalverbranding | Totaal installaties met en zonder WKK | Gasturbine | [11 empty] | 0
Afvalverbranding | Totaal installaties met en zonder WKK | Kerncentrale | [11 empty] | 0
Afvalverbranding | Totaal installaties met en zonder WKK | Waterkrachtcentrale | [11 empty] | 0
Afvalverbranding | Totaal installaties met en zonder WKK | Windturbine | [11 empty] | 0
Afvalverbranding | Totaal installaties met en zonder WKK | Zonnecellen | [11 empty] | 0
Afvalverbranding | Totaal installaties met en zonder WKK | Overige installaties | [11 empty] | 0
Afvalverbranding | Installaties met WKK | Totaal installaties | 80784 | 705 | 162 |  | 79917 | 33857 | 15434 | 18423 | 910 | 4804999 | 38 | 1334.7219
Afvalverbranding | Installaties met WKK | Gasmotor | 469 |  |  |  | 469 | 268 | 177 | 91 | 13 | 40349 | 7 | 11.2081
Afvalverbranding | Installaties met WKK | Stoomturbine | 80314 | 705 | 162 |  | 79448 | 33589 | 15257 | 18331 | 897 | 4764650 | 31 | 1323.5139
Afvalverbranding | Installaties met WKK | Steg-eenheid | [11 empty] | 0
Afvalverbranding | Installaties met WKK | Gasturbine | [11 empty] | 0
Afvalverbranding | Installaties met WKK | Kerncentrale | [11 empty] | 0
Afvalverbranding | Installaties met WKK | Waterkrachtcentrale | [11 empty] | 0
Afvalverbranding | Installaties met WKK | Windturbine | [11 empty] | 0
Afvalverbranding | Installaties met WKK | Zonnecellen | [11 empty] | 0
Afvalverbranding | Installaties met WKK | Overige installaties | [11 empty] | 0
Afvalverbranding | Installaties zonder WKK | Totaal installaties | [11 empty] | 0
Afvalverbranding | Installaties zonder WKK | Gasmotor | [11 empty] | 0
Afvalverbranding | Installaties zonder WKK | Stoomturbine | [11 empty] | 0
Afvalverbranding | Installaties zonder WKK | Steg-eenheid | [11 empty] | 0
Afvalverbranding | Installaties zonder WKK | Gasturbine | [11 empty] | 0
Afvalverbranding | Installaties zonder WKK | Kerncentrale | [11 empty] | 0
Afvalverbranding | Installaties zonder WKK | Waterkrachtcentrale | [11 empty] | 0
Afvalverbranding | Installaties zonder WKK | Windturbine | [11 empty] | 0
Afvalverbranding | Installaties zonder WKK | Zonnecellen | [11 empty] | 0
Afvalverbranding | Installaties zonder WKK | Overige installaties | [11 empty] | 0
Overige producenten | Totaal installaties met en zonder WKK | Totaal installaties | 5716 | 2366 | 0 |  | 3350 | 74341 | 72464 | 1877 | 21420 | 572735 | 2875642 | 159.0931
Overige producenten | Totaal installaties met en zonder WKK | Gasmotor | 4027 | 1002 |  |  | 3025 | 2779 | 1233 | 1546 | 88 | 380449 | 144 | 105.6803
Overige producenten | Totaal installaties met en zonder WKK | Stoomturbine | 1450 | 1124 |  |  | 326 | 895 | 666 | 228 | 37 | 100199 | 6 | 27.8331
Overige producenten | Totaal installaties met en zonder WKK | Steg-eenheid | [11 empty] | 0
Overige producenten | Totaal installaties met en zonder WKK | Gasturbine | 238 | 238 |  |  |  | 185 | 82 | 103 | 9 | 38088 | 2 | 10.58
Overige producenten | Totaal installaties met en zonder WKK | Kerncentrale | [11 empty] | 0
Overige producenten | Totaal installaties met en zonder WKK | Waterkrachtcentrale | [11 empty] | 0
Overige producenten | Totaal installaties met en zonder WKK | Windturbine | [11 empty] | 0
Overige producenten | Totaal installaties met en zonder WKK | Zonnecellen | [5 empty] | 70481 | 70481 |  | 21275 |  | 2875487 | 0
Overige producenten | Totaal installaties met en zonder WKK | Overige installaties | 1 | 1 | 0 |  |  | 1 | 1 | 0 | 11 | 54000 | 3 | 15
Overige producenten | Installaties met WKK | Totaal installaties | 4398 | 1241 | 0 |  | 3156 | 3174 | 1297 | 1877 | 103 | 572735 | 144 | 159.0931
Overige producenten | Installaties met WKK | Gasmotor | 3833 | 1002 |  |  | 2831 | 2727 | 1182 | 1546 | 79 | 380449 | 135 | 105.6803
Overige producenten | Installaties met WKK | Stoomturbine | 326 |  |  |  | 326 | 261 | 32 | 228 | 3 | 100199 | 4 | 27.8331
Overige producenten | Installaties met WKK | Steg-eenheid | [11 empty] | 0
Overige producenten | Installaties met WKK | Gasturbine | 238 | 238 |  |  |  | 185 | 82 | 103 | 9 | 38088 | 2 | 10.58
Overige producenten | Installaties met WKK | Kerncentrale | [11 empty] | 0
Overige producenten | Installaties met WKK | Waterkrachtcentrale | [11 empty] | 0
Overige producenten | Installaties met WKK | Windturbine | [11 empty] | 0
Overige producenten | Installaties met WKK | Zonnecellen | [11 empty] | 0
Overige producenten | Installaties met WKK | Overige installaties | 1 | 1 | 0 |  |  | 1 | 1 | 0 | 11 | 54000 | 3 | 15
Overige producenten | Installaties zonder WKK | Totaal installaties | 1318 | 1124 |  |  | 194 | 71167 | 71167 |  | 21317 |  | 2875498 | 0
Overige producenten | Installaties zonder WKK | Gasmotor | 194 |  |  |  | 194 | 51 | 51 |  | 8 |  | 9 | 0
Overige producenten | Installaties zonder WKK | Stoomturbine | 1124 | 1124 |  |  |  | 634 | 634 |  | 34 |  | 2 | 0
Overige producenten | Installaties zonder WKK | Steg-eenheid | [11 empty] | 0
Overige producenten | Installaties zonder WKK | Gasturbine | [11 empty] | 0
Overige producenten | Installaties zonder WKK | Kerncentrale | [11 empty] | 0
Overige producenten | Installaties zonder WKK | Waterkrachtcentrale | [11 empty] | 0
Overige producenten | Installaties zonder WKK | Windturbine | [11 empty] | 0
Overige producenten | Installaties zonder WKK | Zonnecellen | [5 empty] | 70481 | 70481 |  | 21275 |  | 2875487 | 0
Overige producenten | Installaties zonder WKK | Overige installaties
Bron: CBS

## CBS data 2023 (edited)
Elektriciteit; productie en productiemiddelen
2023** | Source: | https://opendata.cbs.nl/statline/#/CBS/nl/dataset/37823WKK/table?dl=C14ED | Inzet brandstoffen |  |  |  |  | Productie |  |  | Opgesteld vermogen
Bedrijfsgroepen | WKK | Typen installatie | Totale inzet | Aardgas inzet | Stookolie inzet | Steenkool inzet | Overige brandstoffen inzet | Totale productie | Productie elektriciteit | Productie stoom/warm water | Elektrisch vermogen | Thermisch vermogen | Aantal installaties | Thermisch vermogen
|  |  | TJ | TJ | TJ | TJ | TJ | TJ | TJ | TJ | MWe | MJ/h | aantal | MWth
Totaal centrale/decentrale productie | Totaal installaties met en zonder WKK | Totaal installaties | 667851 | 378974 | 368 | 71330 | 217180 | 580793 | 436831 | 143962 | 57580 | 63748163 | 2881661 | 17707.8231
Totaal centrale/decentrale productie | Totaal installaties met en zonder WKK | Gasmotor | 93205 | 84920 | 0 | 0 | 8285 | 80800 | 36607 | 44193 | 3325 | 15608920 | 2767 | 4335.8111
Totaal centrale/decentrale productie | Totaal installaties met en zonder WKK | Stoomturbine | 232088 | 10587 | 363 | 71330 | 149808 | 104347 | 73640 | 30708 | 6989 | 12454677 | 86 | 3459.6325
Totaal centrale/decentrale productie | Totaal installaties met en zonder WKK | Steg-eenheid | 263126 | 250762 | 0 | 0 | 12365 | 171019 | 123555 | 47463 | 13531 | 22670750 | 53 | 6297.4306
Totaal centrale/decentrale productie | Totaal installaties met en zonder WKK | Gasturbine | 39584 | 32184 | 0 | 0 | 7400 | 32225 | 10743 | 21482 | 896 | 12945416 | 50 | 3595.9489
Totaal centrale/decentrale productie | Totaal installaties met en zonder WKK | Kerncentrale | 38959 | 0 | 0 | 0 | 38959 | 14347 | 14347 | 0 | 512 | 0 | 1 | 0
Totaal centrale/decentrale productie | Totaal installaties met en zonder WKK | Waterkrachtcentrale | 0 | 0 | 0 | 0 | 0 | 250 | 250 | 0 | 38 | 0 | 8 | 0
Totaal centrale/decentrale productie | Totaal installaties met en zonder WKK | Windturbine | 0 | 0 | 0 | 0 | 0 | 106290 | 106290 | 0 | 10734 | 0 | 3157 | 0
Totaal centrale/decentrale productie | Totaal installaties met en zonder WKK | Zonnecellen | 0 | 0 | 0 | 0 | 0 | 70481 | 70481 | 0 | 21275 | 0 | 2875487 | 0
Totaal centrale/decentrale productie | Totaal installaties met en zonder WKK | Overige installaties | 888 | 521 | 5 | 0 | 363 | 1033 | 917 | 115 | 281 | 68400 | 52 | 19
Totaal centrale/decentrale productie | Installaties met WKK | Totaal installaties | 412357 | 238709 | 250 | 29803 | 143596 | 280744 | 136783 | 143962 | 11936 | 63748163 | 2919 | 17707.8231
Totaal centrale/decentrale productie | Installaties met WKK | Gasmotor | 92988 | 84920 | 0 | 0 | 8068 | 80742 | 36549 | 44193 | 3315 | 15608920 | 2755 | 4335.8111
Totaal centrale/decentrale productie | Installaties met WKK | Stoomturbine | 152639 | 6824 | 249 | 29803 | 115763 | 71500 | 40792 | 30708 | 2999 | 12454677 | 72 | 3459.6325
Totaal centrale/decentrale productie | Installaties met WKK | Steg-eenheid | 126625 | 114260 | 0 | 0 | 12365 | 95944 | 48481 | 47463 | 4703 | 22670750 | 36 | 6297.4306
Totaal centrale/decentrale productie | Installaties met WKK | Gasturbine | 39584 | 32184 | 0 | 0 | 7400 | 32225 | 10743 | 21482 | 896 | 12945416 | 50 | 3595.9489
Totaal centrale/decentrale productie | Installaties met WKK | Kerncentrale | 0 | 0 | 0 | 0 | 0 | 0 | 0 | 0 | 0 | 0 | 0 | 0
Totaal centrale/decentrale productie | Installaties met WKK | Waterkrachtcentrale | 0 | 0 | 0 | 0 | 0 | 0 | 0 | 0 | 0 | 0 | 0 | 0
Totaal centrale/decentrale productie | Installaties met WKK | Windturbine | 0 | 0 | 0 | 0 | 0 | 0 | 0 | 0 | 0 | 0 | 0 | 0
Totaal centrale/decentrale productie | Installaties met WKK | Zonnecellen | 0 | 0 | 0 | 0 | 0 | 0 | 0 | 0 | 0 | 0 | 0 | 0
Totaal centrale/decentrale productie | Installaties met WKK | Overige installaties | 521 | 521 | 0 | 0 | 0 | 334 | 218 | 115 | 23 | 68400 | 6 | 19
Totaal centrale/decentrale productie | Installaties zonder WKK | Totaal installaties | 255494 | 140265 | 118 | 41527 | 73584 | 300048 | 300048 | 0 | 45644 | 0 | 2878742 | 0
Totaal centrale/decentrale productie | Installaties zonder WKK | Gasmotor | 217 | 0 | 0 | 0 | 217 | 58 | 58 | 0 | 10 | 0 | 12 | 0
Totaal centrale/decentrale productie | Installaties zonder WKK | Stoomturbine | 79449 | 3763 | 114 | 41527 | 34046 | 32848 | 32848 | 0 | 3990 | 0 | 14 | 0
Totaal centrale/decentrale productie | Installaties zonder WKK | Steg-eenheid | 136501 | 136501 | 0 | 0 | 0 | 75075 | 75075 | 0 | 8828 | 0 | 17 | 0
Totaal centrale/decentrale productie | Installaties zonder WKK | Gasturbine | 0 | 0 | 0 | 0 | 0 | 0 | 0 | 0 | 0 | 0 | 0 | 0
Totaal centrale/decentrale productie | Installaties zonder WKK | Kerncentrale | 38959 | 0 | 0 | 0 | 38959 | 14347 | 14347 | 0 | 512 | 0 | 1 | 0
Totaal centrale/decentrale productie | Installaties zonder WKK | Waterkrachtcentrale | 0 | 0 | 0 | 0 | 0 | 250 | 250 | 0 | 38 | 0 | 8 | 0
Totaal centrale/decentrale productie | Installaties zonder WKK | Windturbine | 0 | 0 | 0 | 0 | 0 | 106290 | 106290 | 0 | 10734 | 0 | 3157 | 0
Totaal centrale/decentrale productie | Installaties zonder WKK | Zonnecellen | 0 | 0 | 0 | 0 | 0 | 70481 | 70481 | 0 | 21275 | 0 | 2875487 | 0
Totaal centrale/decentrale productie | Installaties zonder WKK | Overige installaties | 367 | 0 | 4 | 0 | 363 | 699 | 699 | 0 | 258 | 0 | 46 | 0
Centrale elektriciteitsproductie | Totaal installaties met en zonder WKK | Totaal installaties | 350669 | 190450 | 180 | 71330 | 88709 | 180665 | 166947 | 13718 | 17820 | 10071468 | 41 | 2797.63
Centrale elektriciteitsproductie | Totaal installaties met en zonder WKK | Gasmotor | 0 | 0 | 0 | 0 | 0 | 0 | 0 | 0 | 0 | 0 | 0 | 0
Centrale elektriciteitsproductie | Totaal installaties met en zonder WKK | Stoomturbine | 124141 | 4558 | 180 | 71330 | 48073 | 55786 | 53088 | 2698 | 5631 | 1846800 | 10 | 513
Centrale elektriciteitsproductie | Totaal WKK/andere installaties | waarvan st kolen | 71330 |  |  | 71330 |  | 32112 | 31362 | 750 | 3961 | 1260000 |  | 350
Centrale elektriciteitsproductie | Totaal WKK/andere installaties | waarvan st gas en olie | 4738 | 4558 | 180 |  |  |  | 1800.44
Centrale elektriciteitsproductie | Totaal WKK/andere installaties | waarvan st overig | 48073 |  |  |  | 48073 |  | 8797.359
Centrale elektriciteitsproductie | Totaal installaties met en zonder WKK | Steg-eenheid | 185735 | 184063 | 0 | 0 | 1673 | 109237 | 99071 | 10166 | 11552 | 7090056 | 27 | 1969.46
Centrale elektriciteitsproductie | Totaal installaties met en zonder WKK | Gasturbine | 1833 | 1829 | 0 | 0 | 5 | 1295 | 441 | 855 | 125 | 1134612 | 3 | 315.17
Centrale elektriciteitsproductie | Totaal installaties met en zonder WKK | Kerncentrale | 38959 | 0 | 0 | 0 | 38959 | 14347 | 14347 | 0 | 512 | 0 | 1 | 0
Centrale elektriciteitsproductie | Totaal installaties met en zonder WKK | Waterkrachtcentrale | 0 | 0 | 0 | 0 | 0 | 0 | 0 | 0 | 0 | 0 | 0 | 0
Centrale elektriciteitsproductie | Totaal installaties met en zonder WKK | Windturbine | 0 | 0 | 0 | 0 | 0 | 0 | 0 | 0 | 0 | 0 | 0 | 0
Centrale elektriciteitsproductie | Totaal installaties met en zonder WKK | Zonnecellen | 0 | 0 | 0 | 0 | 0 | 0 | 0 | 0 | 0 | 0 | 0 | 0
Centrale elektriciteitsproductie | Totaal installaties met en zonder WKK | Overige installaties | 0 | 0 | 0 | 0 | 0 | 0 | 0 | 0 | 0 | 0 | 0 | 0
Centrale elektriciteitsproductie | Installaties met WKK | Totaal installaties | 107448 | 52607 | 79 | 29803 | 24959 | 62059 | 48340 | 13718 | 4979 | 10071468 | 16 | 2797.63
Centrale elektriciteitsproductie | Installaties met WKK | Gasmotor | 0 | 0 | 0 | 0 | 0 | 0 | 0 | 0 | 0 | 0 | 0 | 0
Centrale elektriciteitsproductie | Installaties met WKK | Stoomturbine | 55089 | 1925 | 79 | 29803 | 23281 | 25939 | 23241 | 2698 | 1780 | 1846800 | 2 | 513
Centrale elektriciteitsproductie | Warmtekrachtkoppelinginstallaties (WKK) | waarvan st kolen | 29803 |  |  | 29803 |  |  | 12517.26 |  | 600 |  |  | 350
Centrale elektriciteitsproductie | Warmtekrachtkoppelinginstallaties (WKK) | waarvan st gas en olie | 2004 | 1925 | 79 |  |  |  | 921.84
Centrale elektriciteitsproductie | Warmtekrachtkoppelinginstallaties (WKK) | waarvan st overig | 23281 |  |  |  | 23281 |  | 9801.9
Centrale elektriciteitsproductie | Installaties met WKK | Steg-eenheid | 50526 | 48853 | 0 | 0 | 1673 | 34824 | 24659 | 10166 | 3074 | 7090056 | 11 | 1969.46
Centrale elektriciteitsproductie | Installaties met WKK | Gasturbine | 1833 | 1829 | 0 | 0 | 5 | 1295 | 441 | 855 | 125 | 1134612 | 3 | 315.17
Centrale elektriciteitsproductie | Installaties met WKK | Kerncentrale | 0 | 0 | 0 | 0 | 0 | 0 | 0 | 0 | 0 | 0 | 0 | 0
Centrale elektriciteitsproductie | Installaties met WKK | Waterkrachtcentrale | 0 | 0 | 0 | 0 | 0 | 0 | 0 | 0 | 0 | 0 | 0 | 0
Centrale elektriciteitsproductie | Installaties met WKK | Windturbine | 0 | 0 | 0 | 0 | 0 | 0 | 0 | 0 | 0 | 0 | 0 | 0
Centrale elektriciteitsproductie | Installaties met WKK | Zonnecellen | 0 | 0 | 0 | 0 | 0 | 0 | 0 | 0 | 0 | 0 | 0 | 0
Centrale elektriciteitsproductie | Installaties met WKK | Overige installaties | 0 | 0 | 0 | 0 | 0 | 0 | 0 | 0 | 0 | 0 | 0 | 0
Centrale elektriciteitsproductie | Installaties zonder WKK | Totaal installaties | 243220 | 137842 | 100 | 41527 | 63751 | 118607 | 118607 | 0 | 12841 | 0 | 25 | 0
Centrale elektriciteitsproductie | Installaties zonder WKK | Gasmotor | 0 | 0 | 0 | 0 | 0 | 0 | 0 | 0 | 0 | 0 | 0 | 0
Centrale elektriciteitsproductie | Installaties zonder WKK | Stoomturbine | 69052 | 2633 | 100 | 41527 | 24792 | 29847 | 29847 | 0 | 3851 | 0 | 8 | 0
Centrale elektriciteitsproductie | Andere installaties | waarvan st kolen | 41527 |  |  | 41527 |  |  | 18844.74 |  | 3361
Centrale elektriciteitsproductie | Andere installaties | waarvan st gas en olie | 2733 | 2633 | 100 |  |  |  | 1257.18
Centrale elektriciteitsproductie | Andere installaties | waarvan st overig | 24792 |  |  |  | 24792 |  | 9745.08
Centrale elektriciteitsproductie | Installaties zonder WKK | Steg-eenheid | 135209 | 135209 | 0 | 0 | 0 | 74412 | 74412 | 0 | 8478 | 0 | 16 | 0
Centrale elektriciteitsproductie | Installaties zonder WKK | Gasturbine | 0 | 0 | 0 | 0 | 0 | 0 | 0 | 0 | 0 | 0 | 0 | 0
Centrale elektriciteitsproductie | Installaties zonder WKK | Kerncentrale | 38959 | 0 | 0 | 0 | 38959 | 14347 | 14347 | 0 | 512 | 0 | 1 | 0
Centrale elektriciteitsproductie | Installaties zonder WKK | Waterkrachtcentrale | 0 | 0 | 0 | 0 | 0 | 0 | 0 | 0 | 0 | 0 | 0 | 0
Centrale elektriciteitsproductie | Installaties zonder WKK | Windturbine | 0 | 0 | 0 | 0 | 0 | 0 | 0 | 0 | 0 | 0 | 0 | 0
Centrale elektriciteitsproductie | Installaties zonder WKK | Zonnecellen | 0 | 0 | 0 | 0 | 0 | 0 | 0 | 0 | 0 | 0 | 0 | 0
Centrale elektriciteitsproductie | Installaties zonder WKK | Overige installaties | 0 | 0 | 0 | 0 | 0 | 0 | 0 | 0 | 0 | 0 | 0 | 0
Decentrale elektriciteitsproductie | Totaal installaties met en zonder WKK | Totaal installaties | 317183 | 188524 | 188 | 0 | 128471 | 400127 | 269884 | 130243 | 39760 | 53676695 | 2881620 | 14910.1931
Decentrale elektriciteitsproductie | Totaal installaties met en zonder WKK | Gasmotor | 93205 | 84920 | 0 | 0 | 8285 | 80800 | 36607 | 44193 | 3325 | 15608920 | 2767 | 4335.8111
Decentrale elektriciteitsproductie | Totaal installaties met en zonder WKK | Stoomturbine | 107947 | 6029 | 183 | 0 | 101735 | 48561 | 20551 | 28010 | 1358 | 10607877 | 76 | 2946.6325
Decentrale elektriciteitsproductie | Totaal installaties met en zonder WKK | Steg-eenheid | 77391 | 66699 | 0 | 0 | 10692 | 61782 | 24484 | 37298 | 1979 | 15580694 | 26 | 4327.9706
Decentrale elektriciteitsproductie | Totaal installaties met en zonder WKK | Gasturbine | 37751 | 30355 | 0 | 0 | 7396 | 30930 | 10302 | 20627 | 771 | 11810804 | 47 | 3280.7789
Decentrale elektriciteitsproductie | Totaal installaties met en zonder WKK | Kerncentrale | 0 | 0 | 0 | 0 | 0 | 0 | 0 | 0 | 0 | 0 | 0 | 0
Decentrale elektriciteitsproductie | Totaal installaties met en zonder WKK | Waterkrachtcentrale | 0 | 0 | 0 | 0 | 0 | 250 | 250 | 0 | 38 | 0 | 8 | 0
Decentrale elektriciteitsproductie | Totaal installaties met en zonder WKK | Windturbine | 0 | 0 | 0 | 0 | 0 | 106290 | 106290 | 0 | 10734 | 0 | 3157 | 0
Decentrale elektriciteitsproductie | Totaal installaties met en zonder WKK | Zonnecellen | 0 | 0 | 0 | 0 | 0 | 70481 | 70481 | 0 | 21275 | 0 | 2875487 | 0
Decentrale elektriciteitsproductie | Totaal installaties met en zonder WKK | Overige installaties | 888 | 521 | 5 | 0 | 363 | 1033 | 917 | 115 | 281 | 68400 | 52 | 19
Decentrale elektriciteitsproductie | Installaties met WKK | Totaal installaties | 304909 | 186101 | 170 | 0 | 118638 | 218686 | 88442 | 130243 | 6957 | 53676695 | 2903 | 14910.1931
Decentrale elektriciteitsproductie | Installaties met WKK | Gasmotor | 92988 | 84920 | 0 | 0 | 8068 | 80742 | 36549 | 44193 | 3315 | 15608920 | 2755 | 4335.8111
Decentrale elektriciteitsproductie | Installaties met WKK | Stoomturbine | 97550 | 4899 | 170 | 0 | 92481 | 45561 | 17551 | 28010 | 1219 | 10607877 | 70 | 2946.6325
Decentrale elektriciteitsproductie | Installaties met WKK | Steg-eenheid | 76099 | 65407 | 0 | 0 | 10692 | 61120 | 23822 | 37298 | 1629 | 15580694 | 25 | 4327.9706
Decentrale elektriciteitsproductie | Installaties met WKK | Gasturbine | 37751 | 30355 | 0 | 0 | 7396 | 30930 | 10302 | 20627 | 771 | 11810804 | 47 | 3280.7789
Decentrale elektriciteitsproductie | Installaties met WKK | Kerncentrale | 0 | 0 | 0 | 0 | 0 | 0 | 0 | 0 | 0 | 0 | 0 | 0
Decentrale elektriciteitsproductie | Installaties met WKK | Waterkrachtcentrale | 0 | 0 | 0 | 0 | 0 | 0 | 0 | 0 | 0 | 0 | 0 | 0
Decentrale elektriciteitsproductie | Installaties met WKK | Windturbine | 0 | 0 | 0 | 0 | 0 | 0 | 0 | 0 | 0 | 0 | 0 | 0
Decentrale elektriciteitsproductie | Installaties met WKK | Zonnecellen | 0 | 0 | 0 | 0 | 0 | 0 | 0 | 0 | 0 | 0 | 0 | 0
Decentrale elektriciteitsproductie | Installaties met WKK | Overige installaties | 521 | 521 | 0 | 0 | 0 | 334 | 218 | 115 | 23 | 68400 | 6 | 19
Decentrale elektriciteitsproductie | Installaties zonder WKK | Totaal installaties | 12273 | 2422 | 18 | 0 | 9833 | 181442 | 181442 | 0 | 32803 | 0 | 2878717 | 0
Decentrale elektriciteitsproductie | Installaties zonder WKK | Gasmotor | 217 | 0 | 0 | 0 | 217 | 58 | 58 | 0 | 10 | 0 | 12 | 0
Decentrale elektriciteitsproductie | Installaties zonder WKK | Stoomturbine | 10397 | 1130 | 13 | 0 | 9254 | 3000 | 3000 | 0 | 139 | 0 | 6 | 0
Decentrale elektriciteitsproductie | Installaties zonder WKK | Steg-eenheid | 1292 | 1292 | 0 | 0 | 0 | 662 | 662 | 0 | 350 | 0 | 1 | 0
Decentrale elektriciteitsproductie | Installaties zonder WKK | Gasturbine | 0 | 0 | 0 | 0 | 0 | 0 | 0 | 0 | 0 | 0 | 0 | 0
Decentrale elektriciteitsproductie | Installaties zonder WKK | Kerncentrale | 0 | 0 | 0 | 0 | 0 | 0 | 0 | 0 | 0 | 0 | 0 | 0
Decentrale elektriciteitsproductie | Installaties zonder WKK | Waterkrachtcentrale | 0 | 0 | 0 | 0 | 0 | 250 | 250 | 0 | 38 | 0 | 8 | 0
Decentrale elektriciteitsproductie | Installaties zonder WKK | Windturbine | 0 | 0 | 0 | 0 | 0 | 106290 | 106290 | 0 | 10734 | 0 | 3157 | 0
Decentrale elektriciteitsproductie | Installaties zonder WKK | Zonnecellen | 0 | 0 | 0 | 0 | 0 | 70481 | 70481 | 0 | 21275 | 0 | 2875487 | 0
Decentrale elektriciteitsproductie | Installaties zonder WKK | Overige installaties | 367 | 0 | 4 | 0 | 363 | 699 | 699 | 0 | 258 | 0 | 46 | 0
Land- en tuinbouw | Totaal installaties met en zonder WKK | Totaal installaties | 83209 | 79372 | 0 | 0 | 3838 | 73468 | 33250 | 40218 | 3068 | 14241024 | 2538 | 3955.84
Land- en tuinbouw | Totaal installaties met en zonder WKK | Gasmotor | 82730 | 79372 | 0 | 0 | 3358 | 73085 | 33220 | 39865 | 3064 | 14117904 | 2533 | 3921.64
Land- en tuinbouw | Totaal installaties met en zonder WKK | Stoomturbine | 479 | 0 | 0 | 0 | 479 | 383 | 31 | 353 | 4 | 123120 | 5 | 34.2
Land- en tuinbouw | Totaal installaties met en zonder WKK | Steg-eenheid | 0 | 0 | 0 | 0 | 0 | 0 | 0 | 0 | 0 | 0 | 0 | 0
Land- en tuinbouw | Totaal installaties met en zonder WKK | Gasturbine | 0 | 0 | 0 | 0 | 0 | 0 | 0 | 0 | 0 | 0 | 0 | 0
Land- en tuinbouw | Totaal installaties met en zonder WKK | Kerncentrale | 0 | 0 | 0 | 0 | 0 | 0 | 0 | 0 | 0 | 0 | 0 | 0
Land- en tuinbouw | Totaal installaties met en zonder WKK | Waterkrachtcentrale | 0 | 0 | 0 | 0 | 0 | 0 | 0 | 0 | 0 | 0 | 0 | 0
Land- en tuinbouw | Totaal installaties met en zonder WKK | Windturbine | 0 | 0 | 0 | 0 | 0 | 0 | 0 | 0 | 0 | 0 | 0 | 0
Land- en tuinbouw | Totaal installaties met en zonder WKK | Zonnecellen | 0 | 0 | 0 | 0 | 0 | 0 | 0 | 0 | 0 | 0 | 0 | 0
Land- en tuinbouw | Totaal installaties met en zonder WKK | Overige installaties | 0 | 0 | 0 | 0 | 0 | 0 | 0 | 0 | 0 | 0 | 0 | 0
Land- en tuinbouw | Installaties met WKK | Totaal installaties | 83209 | 79372 | 0 | 0 | 3838 | 73468 | 33250 | 40218 | 3068 | 14241024 | 2538 | 3955.84
Land- en tuinbouw | Installaties met WKK | Gasmotor | 82730 | 79372 | 0 | 0 | 3358 | 73085 | 33220 | 39865 | 3064 | 14117904 | 2533 | 3921.64
Land- en tuinbouw | Installaties met WKK | Stoomturbine | 479 | 0 | 0 | 0 | 479 | 383 | 31 | 353 | 4 | 123120 | 5 | 34.2
Land- en tuinbouw | Installaties met WKK | Steg-eenheid | 0 | 0 | 0 | 0 | 0 | 0 | 0 | 0 | 0 | 0 | 0 | 0
Land- en tuinbouw | Installaties met WKK | Gasturbine | 0 | 0 | 0 | 0 | 0 | 0 | 0 | 0 | 0 | 0 | 0 | 0
Land- en tuinbouw | Installaties met WKK | Kerncentrale | 0 | 0 | 0 | 0 | 0 | 0 | 0 | 0 | 0 | 0 | 0 | 0
Land- en tuinbouw | Installaties met WKK | Waterkrachtcentrale | 0 | 0 | 0 | 0 | 0 | 0 | 0 | 0 | 0 | 0 | 0 | 0
Land- en tuinbouw | Installaties met WKK | Windturbine | 0 | 0 | 0 | 0 | 0 | 0 | 0 | 0 | 0 | 0 | 0 | 0
Land- en tuinbouw | Installaties met WKK | Zonnecellen | 0 | 0 | 0 | 0 | 0 | 0 | 0 | 0 | 0 | 0 | 0 | 0
Land- en tuinbouw | Installaties met WKK | Overige installaties | 0 | 0 | 0 | 0 | 0 | 0 | 0 | 0 | 0 | 0 | 0 | 0
Land- en tuinbouw | Installaties zonder WKK | Totaal installaties | 0 | 0 | 0 | 0 | 0 | 0 | 0 | 0 | 0 | 0 | 0 | 0
Land- en tuinbouw | Installaties zonder WKK | Gasmotor | 0 | 0 | 0 | 0 | 0 | 0 | 0 | 0 | 0 | 0 | 0 | 0
Land- en tuinbouw | Installaties zonder WKK | Stoomturbine | 0 | 0 | 0 | 0 | 0 | 0 | 0 | 0 | 0 | 0 | 0 | 0
Land- en tuinbouw | Installaties zonder WKK | Steg-eenheid | 0 | 0 | 0 | 0 | 0 | 0 | 0 | 0 | 0 | 0 | 0 | 0
Land- en tuinbouw | Installaties zonder WKK | Gasturbine | 0 | 0 | 0 | 0 | 0 | 0 | 0 | 0 | 0 | 0 | 0 | 0
Land- en tuinbouw | Installaties zonder WKK | Kerncentrale | 0 | 0 | 0 | 0 | 0 | 0 | 0 | 0 | 0 | 0 | 0 | 0
Land- en tuinbouw | Installaties zonder WKK | Waterkrachtcentrale | 0 | 0 | 0 | 0 | 0 | 0 | 0 | 0 | 0 | 0 | 0 | 0
Land- en tuinbouw | Installaties zonder WKK | Windturbine | 0 | 0 | 0 | 0 | 0 | 0 | 0 | 0 | 0 | 0 | 0 | 0
Land- en tuinbouw | Installaties zonder WKK | Zonnecellen | 0 | 0 | 0 | 0 | 0 | 0 | 0 | 0 | 0 | 0 | 0 | 0
Land- en tuinbouw | Installaties zonder WKK | Overige installaties | 0 | 0 | 0 | 0 | 0 | 0 | 0 | 0 | 0 | 0 | 0 | 0
Raffinaderijen en winningsbedrijven | Totaal installaties met en zonder WKK | Totaal installaties | 21079 | 9771 | 0 | 0 | 11308 | 15962 | 6149 | 9813 | 404 | 3973820 | 8 | 1103.8389
Raffinaderijen en winningsbedrijven | Totaal installaties met en zonder WKK | Gasmotor | 0 | 0 | 0 | 0 | 0 | 0 | 0 | 0 | 0 | 0 | 0 | 0
Raffinaderijen en winningsbedrijven | Totaal installaties met en zonder WKK | Stoomturbine | 0 | 0 | 0 | 0 | 0 | 0 | 0 | 0 | 0 | 0 | 0 | 0
Raffinaderijen en winningsbedrijven | Totaal installaties met en zonder WKK | Steg-eenheid | 8518 | 4243 | 0 | 0 | 4275 | 5578 | 2840 | 2737 | 124 | 1239120 | 2 | 344.2
Raffinaderijen en winningsbedrijven | Totaal installaties met en zonder WKK | Gasturbine | 12562 | 5529 | 0 | 0 | 7033 | 10384 | 3309 | 7076 | 280 | 2734700 | 6 | 759.6389
Raffinaderijen en winningsbedrijven | Totaal installaties met en zonder WKK | Kerncentrale | 0 | 0 | 0 | 0 | 0 | 0 | 0 | 0 | 0 | 0 | 0 | 0
Raffinaderijen en winningsbedrijven | Totaal installaties met en zonder WKK | Waterkrachtcentrale | 0 | 0 | 0 | 0 | 0 | 0 | 0 | 0 | 0 | 0 | 0 | 0
Raffinaderijen en winningsbedrijven | Totaal installaties met en zonder WKK | Windturbine | 0 | 0 | 0 | 0 | 0 | 0 | 0 | 0 | 0 | 0 | 0 | 0
Raffinaderijen en winningsbedrijven | Totaal installaties met en zonder WKK | Zonnecellen | 0 | 0 | 0 | 0 | 0 | 0 | 0 | 0 | 0 | 0 | 0 | 0
Raffinaderijen en winningsbedrijven | Totaal installaties met en zonder WKK | Overige installaties | 0 | 0 | 0 | 0 | 0 | 0 | 0 | 0 | 0 | 0 | 0 | 0
Raffinaderijen en winningsbedrijven | Installaties met WKK | Totaal installaties | 21079 | 9771 | 0 | 0 | 11308 | 15962 | 6149 | 9813 | 404 | 3973820 | 8 | 1103.8389
Raffinaderijen en winningsbedrijven | Installaties met WKK | Gasmotor | 0 | 0 | 0 | 0 | 0 | 0 | 0 | 0 | 0 | 0 | 0 | 0
Raffinaderijen en winningsbedrijven | Installaties met WKK | Stoomturbine | 0 | 0 | 0 | 0 | 0 | 0 | 0 | 0 | 0 | 0 | 0 | 0
Raffinaderijen en winningsbedrijven | Installaties met WKK | Steg-eenheid | 8518 | 4243 | 0 | 0 | 4275 | 5578 | 2840 | 2737 | 124 | 1239120 | 2 | 344.2
Raffinaderijen en winningsbedrijven | Installaties met WKK | Gasturbine | 12562 | 5529 | 0 | 0 | 7033 | 10384 | 3309 | 7076 | 280 | 2734700 | 6 | 759.6389
Raffinaderijen en winningsbedrijven | Installaties met WKK | Kerncentrale | 0 | 0 | 0 | 0 | 0 | 0 | 0 | 0 | 0 | 0 | 0 | 0
Raffinaderijen en winningsbedrijven | Installaties met WKK | Waterkrachtcentrale | 0 | 0 | 0 | 0 | 0 | 0 | 0 | 0 | 0 | 0 | 0 | 0
Raffinaderijen en winningsbedrijven | Installaties met WKK | Windturbine | 0 | 0 | 0 | 0 | 0 | 0 | 0 | 0 | 0 | 0 | 0 | 0
Raffinaderijen en winningsbedrijven | Installaties met WKK | Zonnecellen | 0 | 0 | 0 | 0 | 0 | 0 | 0 | 0 | 0 | 0 | 0 | 0
Raffinaderijen en winningsbedrijven | Installaties met WKK | Overige installaties | 0 | 0 | 0 | 0 | 0 | 0 | 0 | 0 | 0 | 0 | 0 | 0
Raffinaderijen en winningsbedrijven | Installaties zonder WKK | Totaal installaties | 0 | 0 | 0 | 0 | 0 | 0 | 0 | 0 | 0 | 0 | 0 | 0
Raffinaderijen en winningsbedrijven | Installaties zonder WKK | Gasmotor | 0 | 0 | 0 | 0 | 0 | 0 | 0 | 0 | 0 | 0 | 0 | 0
Raffinaderijen en winningsbedrijven | Installaties zonder WKK | Stoomturbine | 0 | 0 | 0 | 0 | 0 | 0 | 0 | 0 | 0 | 0 | 0 | 0
Raffinaderijen en winningsbedrijven | Installaties zonder WKK | Steg-eenheid | 0 | 0 | 0 | 0 | 0 | 0 | 0 | 0 | 0 | 0 | 0 | 0
Raffinaderijen en winningsbedrijven | Installaties zonder WKK | Gasturbine | 0 | 0 | 0 | 0 | 0 | 0 | 0 | 0 | 0 | 0 | 0 | 0
Raffinaderijen en winningsbedrijven | Installaties zonder WKK | Kerncentrale | 0 | 0 | 0 | 0 | 0 | 0 | 0 | 0 | 0 | 0 | 0 | 0
Raffinaderijen en winningsbedrijven | Installaties zonder WKK | Waterkrachtcentrale | 0 | 0 | 0 | 0 | 0 | 0 | 0 | 0 | 0 | 0 | 0 | 0
Raffinaderijen en winningsbedrijven | Installaties zonder WKK | Windturbine | 0 | 0 | 0 | 0 | 0 | 0 | 0 | 0 | 0 | 0 | 0 | 0
Raffinaderijen en winningsbedrijven | Installaties zonder WKK | Zonnecellen | 0 | 0 | 0 | 0 | 0 | 0 | 0 | 0 | 0 | 0 | 0 | 0
Raffinaderijen en winningsbedrijven | Installaties zonder WKK | Overige installaties | 0 | 0 | 0 | 0 | 0 | 0 | 0 | 0 | 0 | 0 | 0 | 0
Voedings- en genotmiddelen | Totaal installaties met en zonder WKK | Totaal installaties | 18240 | 17368 | 0 | 0 | 871 | 13895 | 4133 | 9762 | 285 | 6907972 | 36 | 1918.8811
Voedings- en genotmiddelen | Totaal installaties met en zonder WKK | Gasmotor | 1412 | 923 | 0 | 0 | 488 | 922 | 399 | 523 | 14 | 404024 | 6 | 112.2289
Voedings- en genotmiddelen | Totaal installaties met en zonder WKK | Stoomturbine | 3937 | 3647 | 0 | 0 | 289 | 3043 | 445 | 2598 | 69 | 1961360 | 6 | 544.8222
Voedings- en genotmiddelen | Totaal installaties met en zonder WKK | Steg-eenheid | 4376 | 4321 | 0 | 0 | 55 | 3490 | 1122 | 2368 | 78 | 2120220 | 6 | 588.95
Voedings- en genotmiddelen | Totaal installaties met en zonder WKK | Gasturbine | 8515 | 8476 | 0 | 0 | 39 | 6441 | 2167 | 4274 | 124 | 2422368 | 18 | 672.88
Voedings- en genotmiddelen | Totaal installaties met en zonder WKK | Kerncentrale | 0 | 0 | 0 | 0 | 0 | 0 | 0 | 0 | 0 | 0 | 0 | 0
Voedings- en genotmiddelen | Totaal installaties met en zonder WKK | Waterkrachtcentrale | 0 | 0 | 0 | 0 | 0 | 0 | 0 | 0 | 0 | 0 | 0 | 0
Voedings- en genotmiddelen | Totaal installaties met en zonder WKK | Windturbine | 0 | 0 | 0 | 0 | 0 | 0 | 0 | 0 | 0 | 0 | 0 | 0
Voedings- en genotmiddelen | Totaal installaties met en zonder WKK | Zonnecellen | 0 | 0 | 0 | 0 | 0 | 0 | 0 | 0 | 0 | 0 | 0 | 0
Voedings- en genotmiddelen | Totaal installaties met en zonder WKK | Overige installaties | 0 | 0 | 0 | 0 | 0 | 0 | 0 | 0 | 0 | 0 | 0 | 0
Voedings- en genotmiddelen | Installaties met WKK | Totaal installaties | 18240 | 17368 | 0 | 0 | 871 | 13895 | 4133 | 9762 | 285 | 6907972 | 36 | 1918.8811
Voedings- en genotmiddelen | Installaties met WKK | Gasmotor | 1412 | 923 | 0 | 0 | 488 | 922 | 399 | 523 | 14 | 404024 | 6 | 112.2289
Voedings- en genotmiddelen | Installaties met WKK | Stoomturbine | 3937 | 3647 | 0 | 0 | 289 | 3043 | 445 | 2598 | 69 | 1961360 | 6 | 544.8222
Voedings- en genotmiddelen | Installaties met WKK | Steg-eenheid | 4376 | 4321 | 0 | 0 | 55 | 3490 | 1122 | 2368 | 78 | 2120220 | 6 | 588.95
Voedings- en genotmiddelen | Installaties met WKK | Gasturbine | 8515 | 8476 | 0 | 0 | 39 | 6441 | 2167 | 4274 | 124 | 2422368 | 18 | 672.88
Voedings- en genotmiddelen | Installaties met WKK | Kerncentrale | 0 | 0 | 0 | 0 | 0 | 0 | 0 | 0 | 0 | 0 | 0 | 0
Voedings- en genotmiddelen | Installaties met WKK | Waterkrachtcentrale | 0 | 0 | 0 | 0 | 0 | 0 | 0 | 0 | 0 | 0 | 0 | 0
Voedings- en genotmiddelen | Installaties met WKK | Windturbine | 0 | 0 | 0 | 0 | 0 | 0 | 0 | 0 | 0 | 0 | 0 | 0
Voedings- en genotmiddelen | Installaties met WKK | Zonnecellen | 0 | 0 | 0 | 0 | 0 | 0 | 0 | 0 | 0 | 0 | 0 | 0
Voedings- en genotmiddelen | Installaties met WKK | Overige installaties | 0 | 0 | 0 | 0 | 0 | 0 | 0 | 0 | 0 | 0 | 0 | 0
Voedings- en genotmiddelen | Installaties zonder WKK | Totaal installaties | 0 | 0 | 0 | 0 | 0 | 0 | 0 | 0 | 0 | 0 | 0 | 0
Voedings- en genotmiddelen | Installaties zonder WKK | Gasmotor | 0 | 0 | 0 | 0 | 0 | 0 | 0 | 0 | 0 | 0 | 0 | 0
Voedings- en genotmiddelen | Installaties zonder WKK | Stoomturbine | 0 | 0 | 0 | 0 | 0 | 0 | 0 | 0 | 0 | 0 | 0 | 0
Voedings- en genotmiddelen | Installaties zonder WKK | Steg-eenheid | 0 | 0 | 0 | 0 | 0 | 0 | 0 | 0 | 0 | 0 | 0 | 0
Voedings- en genotmiddelen | Installaties zonder WKK | Gasturbine | 0 | 0 | 0 | 0 | 0 | 0 | 0 | 0 | 0 | 0 | 0 | 0
Voedings- en genotmiddelen | Installaties zonder WKK | Kerncentrale | 0 | 0 | 0 | 0 | 0 | 0 | 0 | 0 | 0 | 0 | 0 | 0
Voedings- en genotmiddelen | Installaties zonder WKK | Waterkrachtcentrale | 0 | 0 | 0 | 0 | 0 | 0 | 0 | 0 | 0 | 0 | 0 | 0
Voedings- en genotmiddelen | Installaties zonder WKK | Windturbine | 0 | 0 | 0 | 0 | 0 | 0 | 0 | 0 | 0 | 0 | 0 | 0
Voedings- en genotmiddelen | Installaties zonder WKK | Zonnecellen | 0 | 0 | 0 | 0 | 0 | 0 | 0 | 0 | 0 | 0 | 0 | 0
Voedings- en genotmiddelen | Installaties zonder WKK | Overige installaties | 0 | 0 | 0 | 0 | 0 | 0 | 0 | 0 | 0 | 0 | 0 | 0
Papier | Totaal installaties met en zonder WKK | Totaal installaties | 6215 | 6168 | 0 | 0 | 47 | 5044 | 1695 | 3349 | 198 | 3757680 | 12 | 1043.8
Papier | Totaal installaties met en zonder WKK | Gasmotor | 0 | 0 | 0 | 0 | 0 | 0 | 0 | 0 | 0 | 0 | 0 | 0
Papier | Totaal installaties met en zonder WKK | Stoomturbine | 0 | 0 | 0 | 0 | 0 | 0 | 0 | 0 | 0 | 0 | 0 | 0
Papier | Totaal installaties met en zonder WKK | Steg-eenheid | 4444 | 4397 | 0 | 0 | 47 | 3497 | 1260 | 2237 | 147 | 2383344 | 4 | 662.04
Papier | Totaal installaties met en zonder WKK | Gasturbine | 1771 | 1771 | 0 | 0 | 0 | 1547 | 435 | 1112 | 52 | 1374336 | 8 | 381.76
Papier | Totaal installaties met en zonder WKK | Kerncentrale | 0 | 0 | 0 | 0 | 0 | 0 | 0 | 0 | 0 | 0 | 0 | 0
Papier | Totaal installaties met en zonder WKK | Waterkrachtcentrale | 0 | 0 | 0 | 0 | 0 | 0 | 0 | 0 | 0 | 0 | 0 | 0
Papier | Totaal installaties met en zonder WKK | Windturbine | 0 | 0 | 0 | 0 | 0 | 0 | 0 | 0 | 0 | 0 | 0 | 0
Papier | Totaal installaties met en zonder WKK | Zonnecellen | 0 | 0 | 0 | 0 | 0 | 0 | 0 | 0 | 0 | 0 | 0 | 0
Papier | Totaal installaties met en zonder WKK | Overige installaties | 0 | 0 | 0 | 0 | 0 | 0 | 0 | 0 | 0 | 0 | 0 | 0
Papier | Installaties met WKK | Totaal installaties | 6215 | 6168 | 0 | 0 | 47 | 5044 | 1695 | 3349 | 198 | 3757680 | 12 | 1043.8
Papier | Installaties met WKK | Gasmotor | 0 | 0 | 0 | 0 | 0 | 0 | 0 | 0 | 0 | 0 | 0 | 0
Papier | Installaties met WKK | Stoomturbine | 0 | 0 | 0 | 0 | 0 | 0 | 0 | 0 | 0 | 0 | 0 | 0
Papier | Installaties met WKK | Steg-eenheid | 4444 | 4397 | 0 | 0 | 47 | 3497 | 1260 | 2237 | 147 | 2383344 | 4 | 662.04
Papier | Installaties met WKK | Gasturbine | 1771 | 1771 | 0 | 0 | 0 | 1547 | 435 | 1112 | 52 | 1374336 | 8 | 381.76
Papier | Installaties met WKK | Kerncentrale | 0 | 0 | 0 | 0 | 0 | 0 | 0 | 0 | 0 | 0 | 0 | 0
Papier | Installaties met WKK | Waterkrachtcentrale | 0 | 0 | 0 | 0 | 0 | 0 | 0 | 0 | 0 | 0 | 0 | 0
Papier | Installaties met WKK | Windturbine | 0 | 0 | 0 | 0 | 0 | 0 | 0 | 0 | 0 | 0 | 0 | 0
Papier | Installaties met WKK | Zonnecellen | 0 | 0 | 0 | 0 | 0 | 0 | 0 | 0 | 0 | 0 | 0 | 0
Papier | Installaties met WKK | Overige installaties | 0 | 0 | 0 | 0 | 0 | 0 | 0 | 0 | 0 | 0 | 0 | 0
Papier | Installaties zonder WKK | Totaal installaties | 0 | 0 | 0 | 0 | 0 | 0 | 0 | 0 | 0 | 0 | 0 | 0
Papier | Installaties zonder WKK | Gasmotor | 0 | 0 | 0 | 0 | 0 | 0 | 0 | 0 | 0 | 0 | 0 | 0
Papier | Installaties zonder WKK | Stoomturbine | 0 | 0 | 0 | 0 | 0 | 0 | 0 | 0 | 0 | 0 | 0 | 0
Papier | Installaties zonder WKK | Steg-eenheid | 0 | 0 | 0 | 0 | 0 | 0 | 0 | 0 | 0 | 0 | 0 | 0
Papier | Installaties zonder WKK | Gasturbine | 0 | 0 | 0 | 0 | 0 | 0 | 0 | 0 | 0 | 0 | 0 | 0
Papier | Installaties zonder WKK | Kerncentrale | 0 | 0 | 0 | 0 | 0 | 0 | 0 | 0 | 0 | 0 | 0 | 0
Papier | Installaties zonder WKK | Waterkrachtcentrale | 0 | 0 | 0 | 0 | 0 | 0 | 0 | 0 | 0 | 0 | 0 | 0
Papier | Installaties zonder WKK | Windturbine | 0 | 0 | 0 | 0 | 0 | 0 | 0 | 0 | 0 | 0 | 0 | 0
Papier | Installaties zonder WKK | Zonnecellen | 0 | 0 | 0 | 0 | 0 | 0 | 0 | 0 | 0 | 0 | 0 | 0
Papier | Installaties zonder WKK | Overige installaties | 0 | 0 | 0 | 0 | 0 | 0 | 0 | 0 | 0 | 0 | 0 | 0
Chemie | Totaal installaties met en zonder WKK | Totaal installaties | 74052 | 65333 | 0 | 0 | 8719 | 60569 | 22860 | 37709 | 1873 | 16324894 | 32 | 4534.6928
Chemie | Totaal installaties met en zonder WKK | Gasmotor | 214 | 145 | 0 | 0 | 69 | 152 | 80 | 71 | 5 | 20736 | 3 | 5.76
Chemie | Totaal installaties met en zonder WKK | Stoomturbine | 2753 | 487 | 0 | 0 | 2266 | 1825 | 273 | 1551 | 123 | 2403980 | 7 | 667.7722
Chemie | Totaal installaties met en zonder WKK | Steg-eenheid | 57530 | 51214 | 0 | 0 | 6316 | 47175 | 18478 | 28697 | 1452 | 8957162 | 9 | 2488.1006
Chemie | Totaal installaties met en zonder WKK | Gasturbine | 13554 | 13486 | 0 | 0 | 69 | 11417 | 4028 | 7389 | 291 | 4943016 | 11 | 1373.06
Chemie | Totaal installaties met en zonder WKK | Kerncentrale | 0 | 0 | 0 | 0 | 0 | 0 | 0 | 0 | 0 | 0 | 0 | 0
Chemie | Totaal installaties met en zonder WKK | Waterkrachtcentrale | 0 | 0 | 0 | 0 | 0 | 0 | 0 | 0 | 0 | 0 | 0 | 0
Chemie | Totaal installaties met en zonder WKK | Windturbine | 0 | 0 | 0 | 0 | 0 | 0 | 0 | 0 | 0 | 0 | 0 | 0
Chemie | Totaal installaties met en zonder WKK | Zonnecellen | 0 | 0 | 0 | 0 | 0 | 0 | 0 | 0 | 0 | 0 | 0 | 0
Chemie | Totaal installaties met en zonder WKK | Overige installaties | 0 | 0 | 0 | 0 | 0 | 0 | 0 | 0 | 3 | 0 | 2 | 0
Chemie | Installaties met WKK | Totaal installaties | 72138 | 64041 | 0 | 0 | 8098 | 59867 | 22158 | 37709 | 1499 | 16324894 | 27 | 4534.6928
Chemie | Installaties met WKK | Gasmotor | 214 | 145 | 0 | 0 | 69 | 152 | 80 | 71 | 5 | 20736 | 3 | 5.76
Chemie | Installaties met WKK | Stoomturbine | 2132 | 487 | 0 | 0 | 1645 | 1785 | 233 | 1551 | 101 | 2403980 | 5 | 667.7722
Chemie | Installaties met WKK | Steg-eenheid | 56238 | 49922 | 0 | 0 | 6316 | 46513 | 17816 | 28697 | 1102 | 8957162 | 8 | 2488.1006
Chemie | Installaties met WKK | Gasturbine | 13554 | 13486 | 0 | 0 | 69 | 11417 | 4028 | 7389 | 291 | 4943016 | 11 | 1373.06
Chemie | Installaties met WKK | Kerncentrale | 0 | 0 | 0 | 0 | 0 | 0 | 0 | 0 | 0 | 0 | 0 | 0
Chemie | Installaties met WKK | Waterkrachtcentrale | 0 | 0 | 0 | 0 | 0 | 0 | 0 | 0 | 0 | 0 | 0 | 0
Chemie | Installaties met WKK | Windturbine | 0 | 0 | 0 | 0 | 0 | 0 | 0 | 0 | 0 | 0 | 0 | 0
Chemie | Installaties met WKK | Zonnecellen | 0 | 0 | 0 | 0 | 0 | 0 | 0 | 0 | 0 | 0 | 0 | 0
Chemie | Installaties met WKK | Overige installaties | 0 | 0 | 0 | 0 | 0 | 0 | 0 | 0 | 0 | 0 | 0 | 0
Chemie | Installaties zonder WKK | Totaal installaties | 1914 | 1292 | 0 | 0 | 621 | 702 | 702 | 0 | 374 | 0 | 5 | 0
Chemie | Installaties zonder WKK | Gasmotor | 0 | 0 | 0 | 0 | 0 | 0 | 0 | 0 | 0 | 0 | 0 | 0
Chemie | Installaties zonder WKK | Stoomturbine | 621 | 0 | 0 | 0 | 621 | 40 | 40 | 0 | 22 | 0 | 2 | 0
Chemie | Installaties zonder WKK | Steg-eenheid | 1292 | 1292 | 0 | 0 | 0 | 662 | 662 | 0 | 350 | 0 | 1 | 0
Chemie | Installaties zonder WKK | Gasturbine | 0 | 0 | 0 | 0 | 0 | 0 | 0 | 0 | 0 | 0 | 0 | 0
Chemie | Installaties zonder WKK | Kerncentrale | 0 | 0 | 0 | 0 | 0 | 0 | 0 | 0 | 0 | 0 | 0 | 0
Chemie | Installaties zonder WKK | Waterkrachtcentrale | 0 | 0 | 0 | 0 | 0 | 0 | 0 | 0 | 0 | 0 | 0 | 0
Chemie | Installaties zonder WKK | Windturbine | 0 | 0 | 0 | 0 | 0 | 0 | 0 | 0 | 0 | 0 | 0 | 0
Chemie | Installaties zonder WKK | Zonnecellen | 0 | 0 | 0 | 0 | 0 | 0 | 0 | 0 | 0 | 0 | 0 | 0
Chemie | Installaties zonder WKK | Overige installaties | 0 | 0 | 0 | 0 | 0 | 0 | 0 | 0 | 3 | 0 | 2 | 0
Overige industrie | Totaal installaties met en zonder WKK | Totaal installaties | 6936 | 3494 | 4 | 0 | 3437 | 5871 | 1769 | 4102 | 131 | 1174500 | 17 | 326.25
Overige industrie | Totaal installaties met en zonder WKK | Gasmotor | 311 | 58 | 0 | 0 | 253 | 272 | 38 | 234 | 4 | 76680 | 4 | 21.3
Overige industrie | Totaal installaties met en zonder WKK | Stoomturbine | 2989 | 59 | 0 | 0 | 2929 | 2221 | 284 | 1937 | 19 | 184500 | 6 | 51.25
Overige industrie | Totaal installaties met en zonder WKK | Steg-eenheid | 2521 | 2521 | 0 | 0 | 0 | 2040 | 783 | 1257 | 68 | 615024 | 2 | 170.84
Overige industrie | Totaal installaties met en zonder WKK | Gasturbine | 1111 | 856 | 0 | 0 | 255 | 955 | 281 | 674 | 15 | 298296 | 2 | 82.86
Overige industrie | Totaal installaties met en zonder WKK | Kerncentrale | 0 | 0 | 0 | 0 | 0 | 0 | 0 | 0 | 0 | 0 | 0 | 0
Overige industrie | Totaal installaties met en zonder WKK | Waterkrachtcentrale | 0 | 0 | 0 | 0 | 0 | 0 | 0 | 0 | 0 | 0 | 0 | 0
Overige industrie | Totaal installaties met en zonder WKK | Windturbine | 0 | 0 | 0 | 0 | 0 | 0 | 0 | 0 | 0 | 0 | 0 | 0
Overige industrie | Totaal installaties met en zonder WKK | Zonnecellen | 0 | 0 | 0 | 0 | 0 | 0 | 0 | 0 | 0 | 0 | 0 | 0
Overige industrie | Totaal installaties met en zonder WKK | Overige installaties | 4 | 0 | 4 | 0 | 0 | 383 | 383 | 0 | 25 | 0 | 3 | 0
Overige industrie | Installaties met WKK | Totaal installaties | 6932 | 3494 | 0 | 0 | 3437 | 5488 | 1386 | 4102 | 106 | 1174500 | 14 | 326.25
Overige industrie | Installaties met WKK | Gasmotor | 311 | 58 | 0 | 0 | 253 | 272 | 38 | 234 | 4 | 76680 | 4 | 21.3
Overige industrie | Installaties met WKK | Stoomturbine | 2989 | 59 | 0 | 0 | 2929 | 2221 | 284 | 1937 | 19 | 184500 | 6 | 51.25
Overige industrie | Installaties met WKK | Steg-eenheid | 2521 | 2521 | 0 | 0 | 0 | 2040 | 783 | 1257 | 68 | 615024 | 2 | 170.84
Overige industrie | Installaties met WKK | Gasturbine | 1111 | 856 | 0 | 0 | 255 | 955 | 281 | 674 | 15 | 298296 | 2 | 82.86
Overige industrie | Installaties met WKK | Kerncentrale | 0 | 0 | 0 | 0 | 0 | 0 | 0 | 0 | 0 | 0 | 0 | 0
Overige industrie | Installaties met WKK | Waterkrachtcentrale | 0 | 0 | 0 | 0 | 0 | 0 | 0 | 0 | 0 | 0 | 0 | 0
Overige industrie | Installaties met WKK | Windturbine | 0 | 0 | 0 | 0 | 0 | 0 | 0 | 0 | 0 | 0 | 0 | 0
Overige industrie | Installaties met WKK | Zonnecellen | 0 | 0 | 0 | 0 | 0 | 0 | 0 | 0 | 0 | 0 | 0 | 0
Overige industrie | Installaties met WKK | Overige installaties | 0 | 0 | 0 | 0 | 0 | 0 | 0 | 0 | 0 | 0 | 0 | 0
Overige industrie | Installaties zonder WKK | Totaal installaties | 4 | 0 | 4 | 0 | 0 | 383 | 383 | 0 | 25 | 0 | 3 | 0
Overige industrie | Installaties zonder WKK | Gasmotor | 0 | 0 | 0 | 0 | 0 | 0 | 0 | 0 | 0 | 0 | 0 | 0
Overige industrie | Installaties zonder WKK | Stoomturbine | 0 | 0 | 0 | 0 | 0 | 0 | 0 | 0 | 0 | 0 | 0 | 0
Overige industrie | Installaties zonder WKK | Steg-eenheid | 0 | 0 | 0 | 0 | 0 | 0 | 0 | 0 | 0 | 0 | 0 | 0
Overige industrie | Installaties zonder WKK | Gasturbine | 0 | 0 | 0 | 0 | 0 | 0 | 0 | 0 | 0 | 0 | 0 | 0
Overige industrie | Installaties zonder WKK | Kerncentrale | 0 | 0 | 0 | 0 | 0 | 0 | 0 | 0 | 0 | 0 | 0 | 0
Overige industrie | Installaties zonder WKK | Waterkrachtcentrale | 0 | 0 | 0 | 0 | 0 | 0 | 0 | 0 | 0 | 0 | 0 | 0
Overige industrie | Installaties zonder WKK | Windturbine | 0 | 0 | 0 | 0 | 0 | 0 | 0 | 0 | 0 | 0 | 0 | 0
Overige industrie | Installaties zonder WKK | Zonnecellen | 0 | 0 | 0 | 0 | 0 | 0 | 0 | 0 | 0 | 0 | 0 | 0
Overige industrie | Installaties zonder WKK | Overige installaties | 4 | 0 | 4 | 0 | 0 | 383 | 383 | 0 | 25 | 0 | 3 | 0
Distributiebedrijven | Totaal installaties met en zonder WKK | Totaal installaties | 19106 | 2102 | 22 | 0 | 16983 | 115702 | 111397 | 4305 | 11419 | 1722960 | 3262 | 478.6
Distributiebedrijven | Totaal installaties met en zonder WKK | Gasmotor | 2716 | 2094 | 0 | 0 | 623 | 2238 | 945 | 1293 | 99 | 387068 | 39 | 107.5189
Distributiebedrijven | Totaal installaties met en zonder WKK | Stoomturbine | 16025 | 6 | 22 | 0 | 15997 | 6606 | 3595 | 3012 | 208 | 1070068 | 15 | 297.2411
Distributiebedrijven | Totaal installaties met en zonder WKK | Steg-eenheid | 3 | 3 | 0 | 0 | 0 | 2 | 1 | 1 | 111 | 265824 | 3 | 73.84
Distributiebedrijven | Totaal installaties met en zonder WKK | Gasturbine | 0 | 0 | 0 | 0 | 0 | 0 | 0 | 0 | 0 | 0 | 0 | 0
Distributiebedrijven | Totaal installaties met en zonder WKK | Kerncentrale | 0 | 0 | 0 | 0 | 0 | 0 | 0 | 0 | 0 | 0 | 0 | 0
Distributiebedrijven | Totaal installaties met en zonder WKK | Waterkrachtcentrale | 0 | 0 | 0 | 0 | 0 | 250 | 250 | 0 | 38 | 0 | 8 | 0
Distributiebedrijven | Totaal installaties met en zonder WKK | Windturbine | 0 | 0 | 0 | 0 | 0 | 106290 | 106290 | 0 | 10734 | 0 | 3157 | 0
Distributiebedrijven | Totaal installaties met en zonder WKK | Zonnecellen | 0 | 0 | 0 | 0 | 0 | 0 | 0 | 0 | 0 | 0 | 0 | 0
Distributiebedrijven | Totaal installaties met en zonder WKK | Overige installaties | 363 | 0 | 0 | 0 | 363 | 316 | 316 | 0 | 229 | 0 | 40 | 0
Distributiebedrijven | Installaties met WKK | Totaal installaties | 10069 | 2096 | 8 | 0 | 7965 | 6512 | 2207 | 4305 | 333 | 1722960 | 52 | 478.6
Distributiebedrijven | Installaties met WKK | Gasmotor | 2693 | 2094 | 0 | 0 | 600 | 2230 | 938 | 1293 | 98 | 387068 | 36 | 107.5189
Distributiebedrijven | Installaties met WKK | Stoomturbine | 7373 | 0 | 8 | 0 | 7365 | 4280 | 1268 | 3012 | 125 | 1070068 | 13 | 297.2411
Distributiebedrijven | Installaties met WKK | Steg-eenheid | 3 | 3 | 0 | 0 | 0 | 2 | 1 | 1 | 111 | 265824 | 3 | 73.84
Distributiebedrijven | Installaties met WKK | Gasturbine | 0 | 0 | 0 | 0 | 0 | 0 | 0 | 0 | 0 | 0 | 0 | 0
Distributiebedrijven | Installaties met WKK | Kerncentrale | 0 | 0 | 0 | 0 | 0 | 0 | 0 | 0 | 0 | 0 | 0 | 0
Distributiebedrijven | Installaties met WKK | Waterkrachtcentrale | 0 | 0 | 0 | 0 | 0 | 0 | 0 | 0 | 0 | 0 | 0 | 0
Distributiebedrijven | Installaties met WKK | Windturbine | 0 | 0 | 0 | 0 | 0 | 0 | 0 | 0 | 0 | 0 | 0 | 0
Distributiebedrijven | Installaties met WKK | Zonnecellen | 0 | 0 | 0 | 0 | 0 | 0 | 0 | 0 | 0 | 0 | 0 | 0
Distributiebedrijven | Installaties met WKK | Overige installaties | 0 | 0 | 0 | 0 | 0 | 0 | 0 | 0 | 0 | 0 | 0 | 0
Distributiebedrijven | Installaties zonder WKK | Totaal installaties | 9037 | 6 | 13 | 0 | 9018 | 109190 | 109190 | 0 | 11086 | 0 | 3210 | 0
Distributiebedrijven | Installaties zonder WKK | Gasmotor | 23 | 0 | 0 | 0 | 23 | 7 | 7 | 0 | 2 | 0 | 3 | 0
Distributiebedrijven | Installaties zonder WKK | Stoomturbine | 8652 | 6 | 13 | 0 | 8633 | 2327 | 2327 | 0 | 83 | 0 | 2 | 0
Distributiebedrijven | Installaties zonder WKK | Steg-eenheid | 0 | 0 | 0 | 0 | 0 | 0 | 0 | 0 | 0 | 0 | 0 | 0
Distributiebedrijven | Installaties zonder WKK | Gasturbine | 0 | 0 | 0 | 0 | 0 | 0 | 0 | 0 | 0 | 0 | 0 | 0
Distributiebedrijven | Installaties zonder WKK | Kerncentrale | 0 | 0 | 0 | 0 | 0 | 0 | 0 | 0 | 0 | 0 | 0 | 0
Distributiebedrijven | Installaties zonder WKK | Waterkrachtcentrale | 0 | 0 | 0 | 0 | 0 | 250 | 250 | 0 | 38 | 0 | 8 | 0
Distributiebedrijven | Installaties zonder WKK | Windturbine | 0 | 0 | 0 | 0 | 0 | 106290 | 106290 | 0 | 10734 | 0 | 3157 | 0
Distributiebedrijven | Installaties zonder WKK | Zonnecellen | 0 | 0 | 0 | 0 | 0 | 0 | 0 | 0 | 0 | 0 | 0 | 0
Distributiebedrijven | Installaties zonder WKK | Overige installaties | 363 | 0 | 0 | 0 | 363 | 316 | 316 | 0 | 229 | 0 | 40 | 0
Gezondheidszorg | Totaal installaties met en zonder WKK | Totaal installaties | 1845 | 1845 | 0 | 0 | 0 | 1418 | 733 | 685 | 51 | 196110 | 35 | 54.475
Gezondheidszorg | Totaal installaties met en zonder WKK | Gasmotor | 1325 | 1325 | 0 | 0 | 0 | 1086 | 516 | 570 | 38 | 181710 | 31 | 50.475
Gezondheidszorg | Totaal installaties met en zonder WKK | Stoomturbine | 0 | 0 | 0 | 0 | 0 | 0 | 0 | 0 | 0 | 0 | 0 | 0
Gezondheidszorg | Totaal installaties met en zonder WKK | Steg-eenheid | 0 | 0 | 0 | 0 | 0 | 0 | 0 | 0 | 0 | 0 | 0 | 0
Gezondheidszorg | Totaal installaties met en zonder WKK | Gasturbine | 0 | 0 | 0 | 0 | 0 | 0 | 0 | 0 | 0 | 0 | 0 | 0
Gezondheidszorg | Totaal installaties met en zonder WKK | Kerncentrale | 0 | 0 | 0 | 0 | 0 | 0 | 0 | 0 | 0 | 0 | 0 | 0
Gezondheidszorg | Totaal installaties met en zonder WKK | Waterkrachtcentrale | 0 | 0 | 0 | 0 | 0 | 0 | 0 | 0 | 0 | 0 | 0 | 0
Gezondheidszorg | Totaal installaties met en zonder WKK | Windturbine | 0 | 0 | 0 | 0 | 0 | 0 | 0 | 0 | 0 | 0 | 0 | 0
Gezondheidszorg | Totaal installaties met en zonder WKK | Zonnecellen | 0 | 0 | 0 | 0 | 0 | 0 | 0 | 0 | 0 | 0 | 0 | 0
Gezondheidszorg | Totaal installaties met en zonder WKK | Overige installaties | 520 | 520 | 0 | 0 | 0 | 333 | 218 | 115 | 13 | 14400 | 4 | 4
Gezondheidszorg | Installaties met WKK | Totaal installaties | 1845 | 1845 | 0 | 0 | 0 | 1418 | 733 | 685 | 50 | 196110 | 34 | 54.475
Gezondheidszorg | Installaties met WKK | Gasmotor | 1325 | 1325 | 0 | 0 | 0 | 1086 | 516 | 570 | 38 | 181710 | 31 | 50.475
Gezondheidszorg | Installaties met WKK | Stoomturbine | 0 | 0 | 0 | 0 | 0 | 0 | 0 | 0 | 0 | 0 | 0 | 0
Gezondheidszorg | Installaties met WKK | Steg-eenheid | 0 | 0 | 0 | 0 | 0 | 0 | 0 | 0 | 0 | 0 | 0 | 0
Gezondheidszorg | Installaties met WKK | Gasturbine | 0 | 0 | 0 | 0 | 0 | 0 | 0 | 0 | 0 | 0 | 0 | 0
Gezondheidszorg | Installaties met WKK | Kerncentrale | 0 | 0 | 0 | 0 | 0 | 0 | 0 | 0 | 0 | 0 | 0 | 0
Gezondheidszorg | Installaties met WKK | Waterkrachtcentrale | 0 | 0 | 0 | 0 | 0 | 0 | 0 | 0 | 0 | 0 | 0 | 0
Gezondheidszorg | Installaties met WKK | Windturbine | 0 | 0 | 0 | 0 | 0 | 0 | 0 | 0 | 0 | 0 | 0 | 0
Gezondheidszorg | Installaties met WKK | Zonnecellen | 0 | 0 | 0 | 0 | 0 | 0 | 0 | 0 | 0 | 0 | 0 | 0
Gezondheidszorg | Installaties met WKK | Overige installaties | 520 | 520 | 0 | 0 | 0 | 333 | 218 | 115 | 12 | 14400 | 3 | 4
Gezondheidszorg | Installaties zonder WKK | Totaal installaties | 0 | 0 | 0 | 0 | 0 | 0 | 0 | 0 | 1 | 0 | 1 | 0
Gezondheidszorg | Installaties zonder WKK | Gasmotor | 0 | 0 | 0 | 0 | 0 | 0 | 0 | 0 | 0 | 0 | 0 | 0
Gezondheidszorg | Installaties zonder WKK | Stoomturbine | 0 | 0 | 0 | 0 | 0 | 0 | 0 | 0 | 0 | 0 | 0 | 0
Gezondheidszorg | Installaties zonder WKK | Steg-eenheid | 0 | 0 | 0 | 0 | 0 | 0 | 0 | 0 | 0 | 0 | 0 | 0
Gezondheidszorg | Installaties zonder WKK | Gasturbine | 0 | 0 | 0 | 0 | 0 | 0 | 0 | 0 | 0 | 0 | 0 | 0
Gezondheidszorg | Installaties zonder WKK | Kerncentrale | 0 | 0 | 0 | 0 | 0 | 0 | 0 | 0 | 0 | 0 | 0 | 0
Gezondheidszorg | Installaties zonder WKK | Waterkrachtcentrale | 0 | 0 | 0 | 0 | 0 | 0 | 0 | 0 | 0 | 0 | 0 | 0
Gezondheidszorg | Installaties zonder WKK | Windturbine | 0 | 0 | 0 | 0 | 0 | 0 | 0 | 0 | 0 | 0 | 0 | 0
Gezondheidszorg | Installaties zonder WKK | Zonnecellen | 0 | 0 | 0 | 0 | 0 | 0 | 0 | 0 | 0 | 0 | 0 | 0
Gezondheidszorg | Installaties zonder WKK | Overige installaties | 0 | 0 | 0 | 0 | 0 | 0 | 0 | 0 | 1 | 0 | 1 | 0
Afvalverbranding | Totaal installaties met en zonder WKK | Totaal installaties | 80784 | 705 | 162 | 0 | 79917 | 33857 | 15434 | 18423 | 910 | 4804999 | 38 | 1334.7219
Afvalverbranding | Totaal installaties met en zonder WKK | Gasmotor | 469 | 0 | 0 | 0 | 469 | 268 | 177 | 91 | 13 | 40349 | 7 | 11.2081
Afvalverbranding | Totaal installaties met en zonder WKK | Stoomturbine | 80314 | 705 | 162 | 0 | 79448 | 33589 | 15257 | 18331 | 897 | 4764650 | 31 | 1323.5139
Afvalverbranding | Totaal installaties met en zonder WKK | Steg-eenheid | 0 | 0 | 0 | 0 | 0 | 0 | 0 | 0 | 0 | 0 | 0 | 0
Afvalverbranding | Totaal installaties met en zonder WKK | Gasturbine | 0 | 0 | 0 | 0 | 0 | 0 | 0 | 0 | 0 | 0 | 0 | 0
Afvalverbranding | Totaal installaties met en zonder WKK | Kerncentrale | 0 | 0 | 0 | 0 | 0 | 0 | 0 | 0 | 0 | 0 | 0 | 0
Afvalverbranding | Totaal installaties met en zonder WKK | Waterkrachtcentrale | 0 | 0 | 0 | 0 | 0 | 0 | 0 | 0 | 0 | 0 | 0 | 0
Afvalverbranding | Totaal installaties met en zonder WKK | Windturbine | 0 | 0 | 0 | 0 | 0 | 0 | 0 | 0 | 0 | 0 | 0 | 0
Afvalverbranding | Totaal installaties met en zonder WKK | Zonnecellen | 0 | 0 | 0 | 0 | 0 | 0 | 0 | 0 | 0 | 0 | 0 | 0
Afvalverbranding | Totaal installaties met en zonder WKK | Overige installaties | 0 | 0 | 0 | 0 | 0 | 0 | 0 | 0 | 0 | 0 | 0 | 0
Afvalverbranding | Installaties met WKK | Totaal installaties | 80784 | 705 | 162 | 0 | 79917 | 33857 | 15434 | 18423 | 910 | 4804999 | 38 | 1334.7219
Afvalverbranding | Installaties met WKK | Gasmotor | 469 | 0 | 0 | 0 | 469 | 268 | 177 | 91 | 13 | 40349 | 7 | 11.2081
Afvalverbranding | Installaties met WKK | Stoomturbine | 80314 | 705 | 162 | 0 | 79448 | 33589 | 15257 | 18331 | 897 | 4764650 | 31 | 1323.5139
Afvalverbranding | Installaties met WKK | Steg-eenheid | 0 | 0 | 0 | 0 | 0 | 0 | 0 | 0 | 0 | 0 | 0 | 0
Afvalverbranding | Installaties met WKK | Gasturbine | 0 | 0 | 0 | 0 | 0 | 0 | 0 | 0 | 0 | 0 | 0 | 0
Afvalverbranding | Installaties met WKK | Kerncentrale | 0 | 0 | 0 | 0 | 0 | 0 | 0 | 0 | 0 | 0 | 0 | 0
Afvalverbranding | Installaties met WKK | Waterkrachtcentrale | 0 | 0 | 0 | 0 | 0 | 0 | 0 | 0 | 0 | 0 | 0 | 0
Afvalverbranding | Installaties met WKK | Windturbine | 0 | 0 | 0 | 0 | 0 | 0 | 0 | 0 | 0 | 0 | 0 | 0
Afvalverbranding | Installaties met WKK | Zonnecellen | 0 | 0 | 0 | 0 | 0 | 0 | 0 | 0 | 0 | 0 | 0 | 0
Afvalverbranding | Installaties met WKK | Overige installaties | 0 | 0 | 0 | 0 | 0 | 0 | 0 | 0 | 0 | 0 | 0 | 0
Afvalverbranding | Installaties zonder WKK | Totaal installaties | 0 | 0 | 0 | 0 | 0 | 0 | 0 | 0 | 0 | 0 | 0 | 0
Afvalverbranding | Installaties zonder WKK | Gasmotor | 0 | 0 | 0 | 0 | 0 | 0 | 0 | 0 | 0 | 0 | 0 | 0
Afvalverbranding | Installaties zonder WKK | Stoomturbine | 0 | 0 | 0 | 0 | 0 | 0 | 0 | 0 | 0 | 0 | 0 | 0
Afvalverbranding | Installaties zonder WKK | Steg-eenheid | 0 | 0 | 0 | 0 | 0 | 0 | 0 | 0 | 0 | 0 | 0 | 0
Afvalverbranding | Installaties zonder WKK | Gasturbine | 0 | 0 | 0 | 0 | 0 | 0 | 0 | 0 | 0 | 0 | 0 | 0
Afvalverbranding | Installaties zonder WKK | Kerncentrale | 0 | 0 | 0 | 0 | 0 | 0 | 0 | 0 | 0 | 0 | 0 | 0
Afvalverbranding | Installaties zonder WKK | Waterkrachtcentrale | 0 | 0 | 0 | 0 | 0 | 0 | 0 | 0 | 0 | 0 | 0 | 0
Afvalverbranding | Installaties zonder WKK | Windturbine | 0 | 0 | 0 | 0 | 0 | 0 | 0 | 0 | 0 | 0 | 0 | 0
Afvalverbranding | Installaties zonder WKK | Zonnecellen | 0 | 0 | 0 | 0 | 0 | 0 | 0 | 0 | 0 | 0 | 0 | 0
Afvalverbranding | Installaties zonder WKK | Overige installaties | 0 | 0 | 0 | 0 | 0 | 0 | 0 | 0 | 0 | 0 | 0 | 0
Overige producenten | Totaal installaties met en zonder WKK | Totaal installaties | 5716 | 2366 | 0 | 0 | 3350 | 74341 | 72464 | 1877 | 21420 | 572735 | 2875642 | 159.0931
Overige producenten | Totaal installaties met en zonder WKK | Gasmotor | 4027 | 1002 | 0 | 0 | 3025 | 2779 | 1233 | 1546 | 88 | 380449 | 144 | 105.6803
Overige producenten | Totaal installaties met en zonder WKK | Stoomturbine | 1450 | 1124 | 0 | 0 | 326 | 895 | 666 | 228 | 37 | 100199 | 6 | 27.8331
Overige producenten | Totaal installaties met en zonder WKK | Steg-eenheid | 0 | 0 | 0 | 0 | 0 | 0 | 0 | 0 | 0 | 0 | 0 | 0
Overige producenten | Totaal installaties met en zonder WKK | Gasturbine | 238 | 238 | 0 | 0 | 0 | 185 | 82 | 103 | 9 | 38088 | 2 | 10.58
Overige producenten | Totaal installaties met en zonder WKK | Kerncentrale | 0 | 0 | 0 | 0 | 0 | 0 | 0 | 0 | 0 | 0 | 0 | 0
Overige producenten | Totaal installaties met en zonder WKK | Waterkrachtcentrale | 0 | 0 | 0 | 0 | 0 | 0 | 0 | 0 | 0 | 0 | 0 | 0
Overige producenten | Totaal installaties met en zonder WKK | Windturbine | 0 | 0 | 0 | 0 | 0 | 0 | 0 | 0 | 0 | 0 | 0 | 0
Overige producenten | Totaal installaties met en zonder WKK | Zonnecellen | 0 | 0 | 0 | 0 | 0 | 70481 | 70481 | 0 | 21275 | 0 | 2875487 | 0
Overige producenten | Totaal installaties met en zonder WKK | Overige installaties | 1 | 1 | 0 | 0 | 0 | 1 | 1 | 0 | 11 | 54000 | 3 | 15
Overige producenten | Installaties met WKK | Totaal installaties | 4398 | 1241 | 0 | 0 | 3156 | 3174 | 1297 | 1877 | 103 | 572735 | 144 | 159.0931
Overige producenten | Installaties met WKK | Gasmotor | 3833 | 1002 | 0 | 0 | 2831 | 2727 | 1182 | 1546 | 79 | 380449 | 135 | 105.6803
Overige producenten | Installaties met WKK | Stoomturbine | 326 | 0 | 0 | 0 | 326 | 261 | 32 | 228 | 3 | 100199 | 4 | 27.8331
Overige producenten | Installaties met WKK | Steg-eenheid | 0 | 0 | 0 | 0 | 0 | 0 | 0 | 0 | 0 | 0 | 0 | 0
Overige producenten | Installaties met WKK | Gasturbine | 238 | 238 | 0 | 0 | 0 | 185 | 82 | 103 | 9 | 38088 | 2 | 10.58
Overige producenten | Installaties met WKK | Kerncentrale | 0 | 0 | 0 | 0 | 0 | 0 | 0 | 0 | 0 | 0 | 0 | 0
Overige producenten | Installaties met WKK | Waterkrachtcentrale | 0 | 0 | 0 | 0 | 0 | 0 | 0 | 0 | 0 | 0 | 0 | 0
Overige producenten | Installaties met WKK | Windturbine | 0 | 0 | 0 | 0 | 0 | 0 | 0 | 0 | 0 | 0 | 0 | 0
Overige producenten | Installaties met WKK | Zonnecellen | 0 | 0 | 0 | 0 | 0 | 0 | 0 | 0 | 0 | 0 | 0 | 0
Overige producenten | Installaties met WKK | Overige installaties | 1 | 1 | 0 | 0 | 0 | 1 | 1 | 0 | 11 | 54000 | 3 | 15
Overige producenten | Installaties zonder WKK | Totaal installaties | 1318 | 1124 | 0 | 0 | 194 | 71167 | 71167 | 0 | 21317 | 0 | 2875498 | 0
Overige producenten | Installaties zonder WKK | Gasmotor | 194 | 0 | 0 | 0 | 194 | 51 | 51 | 0 | 8 | 0 | 9 | 0
Overige producenten | Installaties zonder WKK | Stoomturbine | 1124 | 1124 | 0 | 0 | 0 | 634 | 634 | 0 | 34 | 0 | 2 | 0
Overige producenten | Installaties zonder WKK | Steg-eenheid | 0 | 0 | 0 | 0 | 0 | 0 | 0 | 0 | 0 | 0 | 0 | 0
Overige producenten | Installaties zonder WKK | Gasturbine | 0 | 0 | 0 | 0 | 0 | 0 | 0 | 0 | 0 | 0 | 0 | 0
Overige producenten | Installaties zonder WKK | Kerncentrale | 0 | 0 | 0 | 0 | 0 | 0 | 0 | 0 | 0 | 0 | 0 | 0
Overige producenten | Installaties zonder WKK | Waterkrachtcentrale | 0 | 0 | 0 | 0 | 0 | 0 | 0 | 0 | 0 | 0 | 0 | 0
Overige producenten | Installaties zonder WKK | Windturbine | 0 | 0 | 0 | 0 | 0 | 0 | 0 | 0 | 0 | 0 | 0 | 0
Overige producenten | Installaties zonder WKK | Zonnecellen | 0 | 0 | 0 | 0 | 0 | 70481 | 70481 | 0 | 21275 | 0 | 2875487 | 0
Note on L38: [Threaded comment] Your version of Excel allows you to read this threaded comment; however, any edits to it will get removed if the file is opened in a newer version of Excel. Learn more: https://go.microsoft.com/fwlink/?linkid=870924 Comment: Bron wikipedia: https://nl.wikipedia.org/wiki/Lijst_van_elektriciteitscentrales_in_Nederland Reply: Sum of Amer (CHP), Eemshavencentrale (PP, coal), Centrale Maasvlakte (PP, co-firing), Onyx centrale (PP, co-firing)
Note on O38: [Threaded comment] Your version of Excel allows you to read this threaded comment; however, any edits to it will get removed if the file is opened in a newer version of Excel. Learn more: https://go.microsoft.com/fwlink/?linkid=870924 Comment: Bron wikipedia: https://nl.wikipedia.org/wiki/Lijst_van_elektriciteitscentrales_in_Nederland Reply: Only Amercentrale is a CHP and still used co-firing in 2023 (in 2025 only biomass)
Note on L51: [Threaded comment] Your version of Excel allows you to read this threaded comment; however, any edits to it will get removed if the file is opened in a newer version of Excel. Learn more: https://go.microsoft.com/fwlink/?linkid=870924 Comment: Bron wikipedia: https://nl.wikipedia.org/wiki/Lijst_van_elektriciteitscentrales_in_Nederland Reply: Only Amercentrale is a CHP and still used co-firing in 2023 (in 2025 only biomass) Reply: Eemshaven apparently is also a CHP
Note on O51: [Threaded comment] Your version of Excel allows you to read this threaded comment; however, any edits to it will get removed if the file is opened in a newer version of Excel. Learn more: https://go.microsoft.com/fwlink/?linkid=870924 Comment: Bron wikipedia: https://nl.wikipedia.org/wiki/Lijst_van_elektriciteitscentrales_in_Nederland Reply: Only Amercentrale is a CHP and still used co-firing in 2023 (in 2025 only biomass)
Note on L64: [Threaded comment] Your version of Excel allows you to read this threaded comment; however, any edits to it will get removed if the file is opened in a newer version of Excel. Learn more: https://go.microsoft.com/fwlink/?linkid=870924 Comment: Bron wikipedia: https://nl.wikipedia.org/wiki/Lijst_van_elektriciteitscentrales_in_Nederland
Note on O64: [Threaded comment] Your version of Excel allows you to read this threaded comment; however, any edits to it will get removed if the file is opened in a newer version of Excel. Learn more: https://go.microsoft.com/fwlink/?linkid=870924 Comment: Bron wikipedia: https://nl.wikipedia.org/wiki/Lijst_van_elektriciteitscentrales_in_Nederland

## CBS data 2023 II (voorlopig)
Elektriciteit en warmte; productie en inzet naar energiedrager
2023** | Source: | https://opendata.cbs.nl/statline/#/CBS/nl/dataset/80030ned/table?dl=C14F3
Centrale/decentrale productie | Energiedragers | Bruto productie elektriciteit en warmte/Totaal elektriciteit en warmte | Bruto productie elektriciteit en warmte/Elektriciteit/Elektriciteit | Bruto productie elektriciteit en warmte/Elektriciteit/Elektriciteit | Bruto productie elektriciteit en warmte/Warmte | Inzet
|  | TJ | MWh | TJ | TJ | TJ
Totaal centrale/decentrale productie | Totaal energiedragers | 580793 | 121342015 | 436831 | 143962 | 667851
Totaal centrale/decentrale productie | Totaal fossiele brandstoffen | 326071 | 58193405 | 209496 | 116575 | 490118
Totaal centrale/decentrale productie | Aardgas | 269729 | 45956541 | 165444 | 104285 | 378974
Totaal centrale/decentrale productie | Steenkool | 32112 | 8711756 | 31362 | 750 | 71330
Totaal centrale/decentrale productie | Stookolie | 165 | 30361 | 109 | 56 | 368
Totaal centrale/decentrale productie | Overige fossiele brandstoffen | 24065 | 3494747 | 12581 | 11484 | 39447
Totaal centrale/decentrale productie | Totaal hernieuwbare energie | 224151 | 56786756 | 204432 | 19718 | 99638
Totaal centrale/decentrale productie | Zonnestroom | 70481 | 19578188 | 70481
Totaal centrale/decentrale productie | Windenergie | 106290 | 29525082 | 106290
Totaal centrale/decentrale productie | Waterkracht | 250 | 69369 | 250
Totaal centrale/decentrale productie | Biomassa | 47129 | 7614118 | 27411 | 19718 | 99638
Totaal centrale/decentrale productie | Kernenergie | 14347 | 3985293 | 14347 |  | 38959
Totaal centrale/decentrale productie | Overige energiedragers | 16224 | 2376561 | 8556 | 7668 | 39136
Centrale elektriciteitsproductie | Totaal energiedragers | 180665 | 46374210 | 166947 | 13718 | 350669
Centrale elektriciteitsproductie | Totaal fossiele brandstoffen | 150832 | 38582298 | 138896 | 11935 | 279484
Centrale elektriciteitsproductie | Aardgas | 111637 | 27913666 | 100489 | 11148 | 190450
Centrale elektriciteitsproductie | Steenkool | 32112 | 8711756 | 31362 | 750 | 71330
Centrale elektriciteitsproductie | Stookolie | 79 | 21721 | 78 | 1 | 180
Centrale elektriciteitsproductie | Overige fossiele brandstoffen | 7004 | 1935156 | 6967 | 37 | 17525
Centrale elektriciteitsproductie | Totaal hernieuwbare energie | 15372 | 3775672 | 13592 | 1779 | 31971
Centrale elektriciteitsproductie | Zonnestroom
Centrale elektriciteitsproductie | Windenergie
Centrale elektriciteitsproductie | Waterkracht
Centrale elektriciteitsproductie | Biomassa | 15372 | 3775672 | 13592 | 1779 | 31971
Centrale elektriciteitsproductie | Kernenergie | 14347 | 3985293 | 14347 |  | 38959
Centrale elektriciteitsproductie | Overige energiedragers | 115 | 30947 | 111 | 4 | 254
Decentrale elektriciteitsproductie | Totaal energiedragers | 400127 | 74967805 | 269884 | 130243 | 317183
Decentrale elektriciteitsproductie | Totaal fossiele brandstoffen | 175240 | 19611107 | 70600 | 104640 | 210634
Decentrale elektriciteitsproductie | Aardgas | 158092 | 18042875 | 64954 | 93137 | 188524
Decentrale elektriciteitsproductie | Steenkool
Decentrale elektriciteitsproductie | Stookolie | 86 | 8641 | 31 | 55 | 188
Decentrale elektriciteitsproductie | Overige fossiele brandstoffen | 17061 | 1559591 | 5615 | 11447 | 21922
Decentrale elektriciteitsproductie | Totaal hernieuwbare energie | 208779 | 53011084 | 190840 | 17939 | 67667
Decentrale elektriciteitsproductie | Zonnestroom | 70481 | 19578188 | 70481
Decentrale elektriciteitsproductie | Windenergie | 106290 | 29525082 | 106290
Decentrale elektriciteitsproductie | Waterkracht | 250 | 69369 | 250
Decentrale elektriciteitsproductie | Biomassa | 31757 | 3838445 | 13818 | 17939 | 67667
Decentrale elektriciteitsproductie | Kernenergie
Decentrale elektriciteitsproductie | Overige energiedragers | 16109 | 2345614 | 8444 | 7665 | 38882

## CHP - Results by machine
Results by machine
Notes
This page shows the information CBS has on installed CHP capacities, fuel input and production, in a 'Results by machine' format. It can be used to calculate the production splits for the gas technologies in CHPs in Industry and Energy industry. It can also be used to compare resulting installed capacities in the chp_analysis to the CBS reported installed capacities.
Results overview by converter
[10 empty] | Calc installed electrical capacity based on CBS and ETM FLH (MW) | CBS Reported installed electrical cap (MW) | CBS Reported installed thermal cap (MW)
Sector | Unit type | Electricity production CBS (TJ) | Total fuel input CBS (TJ) | Production split for CHP analysis |  | Total heat production CBS (TJ) |  |  | Full load hours ETM (hrs/yr)
Heat network (local)
| Gas CHP | 1118.5268 | 3086 | [5 empty] | 2600 | 119.5007 | 153 | 213.5681 | Split based on fuel use
| Biogas CHP | 879.4732 | 2831 | [5 empty] | 7500 | 32.5731 | 0 | 0 | Split based on fuel use
| Wood pellets CHP | 32 | 326 | [5 empty] | 7500 | 1.1852 | 0 | 0
| All units | 2030 | 6243 | [6 empty] | 153.259 | 153 | 213.5681
Households
| Gas CHP | 0 | 0 | [5 empty] | 4530 | 0 | 0 | 0
| Biogas CHP | 0 | 0 | [5 empty] | 8500 | 0 | 0 | 0
| Wood pellets CHP | 0 | 0 | [5 empty] | 8500 | 0 | 0 | 0
| All units | 0 | 0 | [6 empty] | 0 | 0 | 0
C&P services
| Gas CHP | 1118.5268 | 3086 | [5 empty] | 2600 | 119.5007 | 153 | 213.5681 | Split based on fuel use
| Biogas CHP | 879.4732 | 2831 | [5 empty] | 7500 | 32.5731 |  |  | Split based on fuel use
| Wood pellets CHP | 32 | 326 | [5 empty] | 7500 | 1.1852
| All units | 2030 | 6243 | [6 empty] | 153.259 | 153 | 213.5681
Agriculture
| Gas CHP | 31871.6045 | 79372 | 99.91% |  |  |  |  | 2937 | 3014.3764 | 3064 | 3921.64 | Split based on fuel use
| Biogas CHP | 1348.3955 | 3358 | [5 empty] | 7500 | 49.9406 |  |  | Split based on fuel use
| Wood pellets CHP | 31 | 479 | 0.09323% |  |  |  |  | 2150 | 4.0052 | 4 | 34.2 | Split based on fuel use
| All units | 33251 | 83209 | [6 empty] | 3068.3221 | 3068 | 3955.84
Energy industry
| Gas turbine CHP | 3309 | 12562 | 53.81% | [6 empty] | 280 | 759.6389
| Gas engine CHP | 0 | 0 | 0% | [6 empty] | 0 | 0
| Gas CC CHP | 2840 | 8518 | 46.19% | [6 empty] | 124 | 344.2
| Coal CHP | 0 | 0 | [7 empty] | 0 | 0
| All units | 6149 | 21080
Industry
| Gas turbine CHP | 6911 | 24952 | 23.53% | [6 empty] | 482 | 2510.56
| Gas engine CHP | 517 | 1936 | 1.76% | [6 empty] | 23 | 139.2889
| Gas CC CHP | 21943 | 76635 | 74.71% | [6 empty] | 1584 | 5173.775 | includes steam turbines (not coal)
Coal gas CHP
| Coal CHP | 0 | 0 | [7 empty] | 0 | 0
| All units | 29371 | 103523
Industry & Energy industry
| Gas turbine CHP | 10220 | 37514 | 0.28773 |  |  |  |  | 3725 | 762.1178 | 762 | 3270.1989
| Gas engine CHP | 517 | 1936 | 0.014555 |  |  |  |  | 6200 | 23.1631 | 23 | 139.2889
| Gas CC CHP | 24783 | 85153 | 0.69772 |  |  |  |  | 4030 | 1708.2299 | 1708 | 5517.975
| Coal gas CHP | [11 empty] | Currently included in Gas CC CHP
| Coal CHP | 0 | 0 | [5 empty] | 6000 | 0 | 0 | 0
| All units | 35520 | 124603 | [6 empty] | 2493.5108 | 2493 | 8927.4628
Main activity
| Gas CC CHP | 26039 | 55057 | [5 empty] | 2122 | 3408.603 | 3408 | 2465.9889 | includes CCGT, gas turbines and gas engines
| Coal CHP | 0 | 0 | [5 empty] | 4500 | 0 | 0 | 0 | Everything in co-firing
| Lignite CHP | 0 | 0 | [5 empty] | 4500 | 0 | 0 | 0
| Co-firing CHP | 24509 | 62462 | [5 empty] | 3575 | 1904.3512 | 1905 | 810.2411 | Quite few MW of these are probably not coal-fired: wikipedia mentions 600 Mwe for the Amer 9 and no other co-firing
| All units | 50548 | 117519 | [6 empty] | 5312.9542 | 5313 | 3276.23
Waste incineration
| Waste CHP | 15434 | 80784 |  |  | 18423 |  |  | 4710 | 910.2383 | 910 | 1334.7219 | installed capacity reported by CBS for power plants is not reproduced by IEA statistics. See 2_chp_pp_source_analysis.xlsx for additional waste el. Prod capacity needed
[10 empty] | 12091.5434 | 12090 | 17921.3908
Eurostat EB
Main activity CHP coal electricity production |  | 12886.538 | 30467.8027 | [7 empty] | 600 | 350 | https://nl.wikipedia.org/wiki/Lijst_van_elektriciteitscentrales_in_Nederland
Deficit Steam Turbine capacity
Installed capacity according to this source analysis | [10 empty] | 1905
installed capacity chp_analysis | [10 empty] | 1468.6257
Deficit | [10 empty] | 436.3743 | MWe | These are likely gas-fired steam turbines with low FLH
Copy of Results by Machine from CHP analysis comitted:
Results by machine
Notes
On this page, the inputs and ouputs to the CHPs are given by by sector and CHP or heater type. Full load hours are displayed no the right.
Results overview by converter
Sector | Unit type | Electricity production (TJ) | Total fuel input (TJ) | Fuel input for electricity and sold heat (TJ) | Fuel input for unsold heat (TJ) | Total heat production (TJ) | Sold heat production (TJ) | Unsold heat production (TJ) | Full load hours (hrs/yr) | Installed electrical capacity (MW) | Installed heat capacity (MW)
Heat network (local)
| Gas CHP | 6394.3349 | 17281.9862 | 17281.9862 | 0 | 8295.3534 | 8295.3534 | 0 | 8500 | 208.9652 | 271.09
| Biogas CHP | 1389.1659 | 3157.1952 | 1852.2212 | 1304.974 | 978.7305 | 0 | 978.7305 | 8500 | 45.3976 | 31.9847
| Wood pellets CHP | 1811.9471 | 12850.6883 | 10665.1971 | 2185.4912 | 3855.2065 | 2891.4049 | 963.8016 | 8500 | 59.214 | 125.9871
| All units | 9595.4478 | 33289.8697 | 29799.4045 | 3490.4652 | 13129.2904 | 11186.7583 | 1942.5321 |  | 313.5767 | 429.0618
Agriculture
| Gas CHP | 32972.4687 | 89114.7803 | 39067.9197 | 50046.8606 | 42775.0945 | 235.263 | 42539.8315 | 3050 | 3002.9571 | 3895.7281
| Biogas CHP | 1588.933 | 3611.2113 | 2118.5773 | 1492.634 | 1119.4755 | 0 | 1119.4755 | 7500 | 58.8494 | 41.4621
| Wood pellets CHP | 30.769 | 307.6902 | 33.4446 | 274.2456 | 252.3059 | 0 | 252.3059 | 2150 | 3.9753 | 32.5977
| All units | 34592.1707 | 93033.6818 | 41219.9416 | 51813.7402 | 44146.876 | 235.263 | 43911.613 |  | 3065.7818 | 3969.7878
Energy industry
| Gas turbine CHP | 3476.3264 | 9148.2274 | 9148.2274 | 0 | 4025.22 | 4025.22 | 0
| Gas engine CHP | 0 | 0 | 0 | 0 | 0 | 0 | 0
| Gas CC CHP | 2983.6105 | 7103.8344 | 7103.8344 | 0 | 2344.2654 | 2344.2654 | 0
| Coal CHP | 0 | 0 | 0 | 0 | 0 | 0 | 0
| All units | 6459.9369 | 16252.0618 | 16252.0618 | 0 | 6369.4854 | 6369.4854 | 0
Industry
| Gas turbine CHP | 3331.6834 | 8767.5878 | 4063.0285 | 4704.5593 | 3857.7386 | 0 | 3857.7386
| Gas engine CHP | 249.2375 | 579.6221 | 276.9305 | 302.6915 | 272.4224 | 0 | 272.4224
| Gas CC CHP | 10578.3719 | 25186.5997 | 14104.4958 | 11082.1038 | 8311.5779 | 0 | 8311.5779
| Coal gas CHP | 971.169 | 2472.064 | 2472.064 | 0 | 342.01 | 342.01 | 0
| Coal CHP | 0.29693 | 0.74232 | 0.53987 | 0.20245 | 0.11135 | 0 | 0.11135
| All units | 15130.7586 | 37006.6158 | 20917.0587 | 16089.5571 | 12783.8602 | 342.01 | 12441.8502
Industry & Energy industry
| Gas turbine CHP | 6808.0098 | 17915.8152 | 13211.2559 | 4704.5593 | 7882.9587 | 4025.22 | 3857.7386 | 2480 | 762.5459 | 882.9479
| Gas engine CHP | 249.2375 | 579.6221 | 276.9305 | 302.6915 | 272.4224 | 0 | 272.4224 | 3000 | 23.0775 | 25.2243
| Gas CC CHP | 13561.9823 | 32290.4341 | 21208.3302 | 11082.1038 | 10655.8432 | 2344.2654 | 8311.5779 | 2440 | 1543.9415 | 1213.0969
| Coal gas CHP | 971.169 | 2472.064 | 2472.064 | 0 | 342.01 | 342.01 | 0 | 1650 | 163.4965 | 57.5774
| Coal CHP | 0.29693 | 0.74232 | 0.53987 | 0.20245 | 0.11135 | 0 | 0.11135 | 6000 | 0.013747 | 0.005155
| All units | 21590.6955 | 53258.6776 | 37169.1205 | 16089.5571 | 19153.3456 | 6711.4954 | 12441.8502 |  | 2493.0752 | 2178.8517
Main activity
| Gas CC CHP | 33585.102 | 79964.5286 | 79964.5286 | 0 | 26388.2944 | 26388.2944 | 0 | 2740 | 3404.8157 | 2675.2123
| Coal CHP | 1981.339 | 4503.0432 | 4503.0432 | 0 | 225.1522 | 225.1522 | 0 | 4500 | 122.3049 | 13.8983
| Lignite CHP | 0 | 0 | 0 | 0 | 0 | 0 | 0 | 4500 | 0 | 0
| Co-firing CHP | 21810.398 | 51929.519 | 51929.519 | 0 | 5192.9519 | 5192.9519 | 0 | 4500 | 1346.3209 | 320.5526
| All units | 57376.839 | 136397.0908 | 136397.0908 | 0 | 31806.3985 | 31806.3985 | 0 |  | 4873.4414 | 3009.6632
Waste incineration
| Waste CHP | 13634.751 | 67133.1905 | 67133.1905 | 0 | 15440.6338 | 15440.6338 | 0 | 4160 | 910.4401 | 1031.0252
Note on D44: [Threaded comment] Your version of Excel allows you to read this threaded comment; however, any edits to it will get removed if the file is opened in a newer version of Excel. Learn more: https://go.microsoft.com/fwlink/?linkid=870924 Comment: including steam turbines (not coal)
Note on E44: [Threaded comment] Your version of Excel allows you to read this threaded comment; however, any edits to it will get removed if the file is opened in a newer version of Excel. Learn more: https://go.microsoft.com/fwlink/?linkid=870924 Comment: Including steam turbines (not coal)
Note on D47: Alexander Wirtz: production not easily corrected for biogas fuel use in food industry, so all production is taken
Note on E47: Alexander Wirtz: Including 'other fuels for food industry even though that is most likely biogas
Note on D58: Alexander Wirtz: including gas turbines and gas engines
Note on E58: Alexander Wirtz: including gas turbines and gas engines
Note on E61: Alexander Wirtz: includes coal input. assuming all coal chps co-fire
Note on D72: [Threaded comment] Your version of Excel allows you to read this threaded comment; however, any edits to it will get removed if the file is opened in a newer version of Excel. Learn more: https://go.microsoft.com/fwlink/?linkid=870924 Comment: from Eurostat Energy balance (see CHP analysis Results by fuel tab) Reply: Updated number based on 2023 data

## PP - CBS Results by machine
Results by machine
Notes
This page shows the information CBS has on installed PP capacities, fuel input and production, in a 'Results by machine' format. This page summarizes al non-CHP power production facilities, both dispatchable and wind. It can be used to calculate some production share for power plant technologies. In case of #VALUE! errors, make sure you remove the invisible entry from the empty cell onf the CBS data 2015 sheet
Results overview by converter
Sector | Unit type | Total electricity production (TJ) | Total fuel input (TJ) | Production split for PP analysis | Total heat production (TJ) | Full load hours (hrs/yr) | Calculated Installed electrical capacity using FLH from CBS (MW) | CBS reported installed electrical capacity (MW)
Main activity electricity plants
| Coal/Wood pellets Ultra supercritical co-firing | 28589.82 | 66319 | 100% |  | 1900 | 4179.7982 | 3361 | we subtract from CBS number the 600 Mwe of Amer 9 CHP plant
| Coal Supercritical |  |  |  |  | 6800
| Coal Ultra supercritical |  |  |  |  | 7700
| Coal Ultra supercritical ccs |  |  |  |  | 6000
| Coal Combined cycle | 0 | 0 | 0% |  | 0 | 0 | 0 | Willem Alexander Plant in Buggenum (closed in April 2013)
| Coal Combined cycle ccs |  |  |  |  | 4500 |  | 0
| Coal gas Combined cycle |  |  |  | - | 2065 |  | 835 | Added during Steel project. Capacity is from MIDDEN. This is probably now included in the gas ultrasupercritical number
| Lignite Ultra supercritical |  |  |  |  | 6329 |  | 0
| Lignite Ultra supercritical oxyfuel ccs |  |  |  |  | 5972 |  | 0
| Gas Turbine | 0 | 0 | gs |  | 0 | 0 | 0
| Gas Combined cycle | 75075 | 136501 | 98.28% |  | 2728.5316 | 7643 | 7643 | WE SUBTRACT THE COAL GAS INSTALLED CAPACITY
| Gas Combined cycle ccs | 0 | 0 | 0% |  | 3500 |  | 0
| Gas Engine | 58 | 217 | 0.07593% |  | 1611.1111 | 10 | 10
| Gas Ultra supercritical | 1257.18 | 2733 | 1.646% |  | 750.3996 | 465.3743 | 465.3743 | Steam turbine firing gas and biogas/-liquids; ALSO INCLUDES DEFICIT FROM CHP SOURCE ANALYSIS
| Oil Ultra supercritical |  |  |  |  | 3504 |  | 0
| Diesel Engine |  |  |  |  | 3504 |  | 0
| Waste Supercritical | 0 |  |  |  | 0 |  | 0
| Nuclear 2nd gen | 14347 |  |  |  | 5256 |  | 512
| Nuclear 3rd gen |  |  |  |  | 7843 |  | 0
| Hydro river | 250 |  |  |  | 2808 |  | 38
| Hydro mountain |  |  |  |  | 4492 |  | 0
| Geothermal |  |  |  |  | 8250 |  | 0
| Large scale solar PV |  |  |  |  | 950 |  | 0
| Large scale solar CSP |  |  |  |  | 950 |  | 0
| Wind turbine coastal |  |  | 0% |  |  |  | 0
| Wind turbine offshore | 42163.2 |  | 39.67% |  | 3397 |  | 3978
| Wind turbine inland | 64130.4 |  | 60.33% |  | 2756 |  | 6757
| All units | [6 empty] | 23599.3743
Autoproducer electricity plants
| Solar PV in household sector |  |  |  |  | 900
| Solar PV in services sector | 70481 |  |  |  | 900 |  | 21275 | Irrelevant where PV is installed.This is specified in the autoproducer table. Installed capacity calculated for ETM dataset may differ, as part of the PV panels were installed at the end of the year
44874.3743
Eurostat EB
Main activity CHP coal electricity production |  | 12886.538 | 30467.8027 |  |  |  |  | 600 | https://nl.wikipedia.org/wiki/Lijst_van_elektriciteitscentrales_in_Nederland
Note on F11: Alexander Wirtz: This is all coal-fired steam turbines, not just co-firing
Note on N11: Alexander Wirtz: This is all coal-fired steam turbines, not just co-firing Subtracted the Amer9 electrical capacity
Note on F35: [Threaded comment] Your version of Excel allows you to read this threaded comment; however, any edits to it will get removed if the file is opened in a newer version of Excel. Learn more: https://go.microsoft.com/fwlink/?linkid=870924 Comment: We have decided to abandon the coastal - inland distinction
Note on L35: Alexander Wirtz: Optimized to reproduce installed coastal wind capacity
Note on D49: [Threaded comment] Your version of Excel allows you to read this threaded comment; however, any edits to it will get removed if the file is opened in a newer version of Excel. Learn more: https://go.microsoft.com/fwlink/?linkid=870924 Comment: from Eurostat Energy balance (see CHP analysis Results by fuel tab) Reply: Updated number based on 2023 data

## Power Plants and CHPs compare
Comparison of CHPs and Power Plants for ETM 2019, 2023 and CBS 2023**
Notes
This page provides an overview of results from the 2019 and 2023 chp_analysis and pp_hp_analysis and the CBS 2023 data. This makes it easier to compare changes between the 2019 and 2023 ETM datasets for NL as well as comparing the 2023 dataset to CBS.
|  |  | PP&HP (2019*) | PP&HP (2023) | CBS 2023** | PP&HP (2019*) |  | PP&HP (2023) |  | CBS 2023** | PP&HP (2019) | PP&HP (2023**) | DELTA
Sector |  | Unit type | MWe |  |  | Electricity production (TJ) | Electricity production (TWh) | Electricity production (TJ) | Electricity production (TWh) |  | Full load hours |  | Capacity | Production
Main activity electricity plants
| Total Coal and lignite |  | 4203.0846 | 4196.1969 | 4196 | 64466.3786 | 17.9073 | 29670.753 | 8.2419 | 7.9416 |  |  | 0.19693 | 0.30026
|  | Coal/Wood pellets Ultra supercritical co-firing | 344.2298 | 1428.1938 |  | 6320.0583 | 1.7556 | 9969.364 | 2.7693 | 7.9416 | 5400 | 1939 | 1428.1938 | -5.1723
|  | Coal Supercritical | 694.8294 | 0.092613 |  | 10005.5438 | 2.7793 | 1.3336 | 0.00037045 |  | 5000 | 4000 | 0.092613 | 0.00037045
|  | Coal Ultra supercritical | 2329.0254 | 1932.5207 | 3361 | 42760.9059 | 11.878 | 13489.7674 | 3.7472 |  | 5440 | 1939 | -1428.4793 | 3.7472
|  | Coal Ultra supercritical ccs | 0 | 0 | 0 | 0 | 0 | 0 | 0 |  | 7500 | 7500 | 0 | 0
|  | Coal Combined cycle | 0 | 0 | 0 | 5379.8705 | 1.4944 | 0 | 0 | 0 | 1575 | 7500 | 0 | 0
|  | Coal Combined cycle ccs | 0 | 0 | 0 | 0 | 0 | 0 | 0 |  | 4000 | 4000 | 0 | 0
|  | Coal gas Combined cycle | 835 | 835.3898 | 835 | 0 | 0 | 6210.288 | 1.7251 |  |  | 2065 | 0.38983 | 1.7251
|  | Lignite Ultra supercritical | 0 | 0 | 0 | 0 | 0 | 0 | 0 |  | 6329 | 7500 | 0 | 0
|  | Lignite Ultra supercritical oxyfuel ccs | 0 | 0 | 0 | 0 | 0 | 0 | 0 |  | 5972 | 7500 | 0 | 0
| Total Gas |  | 9948 | 8118.3544 | 8118.3743 | 130967.3327 | 36.3798 | 76794.434 | 21.3318 | 21.2195 |  |  | -0.46914 | 0.11221
|  | Gas Engine | 19 | 10.4493 | 10 | 77.1111 | 0.02142 | 58.3069 | 0.016196 | 0.016111 | 1126 | 1550 | 0.44927 | 8.5259e-05
|  | Gas Turbine | 0 | 0 | 0 | 0 | 0 | 0 | 0 | 0 | 750 | 750 | 0 | 0
|  | Gas Combined cycle | 7403 | 7642.9188 | 7643 | 116456.1522 | 32.3489 | 75472.2941 | 20.9645 | 20.8542 | 3925 | 2743 | -0.081246 | 0.11036
|  | Gas Combined cycle ccs | 0 | 0 | 0 | 0 | 0 | 0 | 0 | 0 | 1500 | 1500 | 0 | 0
|  | Gas Ultra supercritical | 2526 | 464.9864 | 465.3743 | 14434.0693 | 4.0095 | 1263.8329 | 0.35106 | 0.34922 | 1590 | 755 | -0.38789 | 0.001848
| Total Oil and oil derivatives |  | 0 | 31.165 | 0 | 0 | 0 | 112.194 | 0.031165 |  |  |  | 31.165 | 0.031165
|  | Oil Ultra supercritical | 0 | 30.8461 | 0 | 0 | 0 | 111.046 | 0.030846 |  | 4000 | 1000 | 30.8461 | 0.030846
|  | Diesel Engine | 0 | 0.31889 | 0 | 0 | 0 | 1.148 | 0.00031889 |  | 4000 | 1000 | 0.31889 | 0.00031889
| Total Waste |  | 0 | 0 | 0 | 0 | 0 | 0 | 0 | 0 |  |  | 0 | 0
|  | Waste Supercritical | 0 | 0 | 0 | 0 | 0 | 0 | 0 | 0 | 4100 | 4100 | 0 | 0
| Total Nuclear |  | 512.4181 | 511.5909 | 512 | 14075.1005 | 3.9098 | 14347.055 | 3.9853 | 3.9853 |  |  | -0.40911 | 1.5278e-05
|  | Nuclear 2nd gen | 512.4181 | 511.5909 | 512 | 14075.1005 | 3.9098 | 14347.055 | 3.9853 | 3.9853 | 7630 | 7790 | -0.40911 | 1.5278e-05
|  | Nuclear 3rd gen | 0 | 0 | 0 | 0 | 0 | 0 | 0 |  | 7800 | 8000 | 0 | 0
| Total Hydro |  | 37.0014 | 37.7005 | 38 | 267.076 | 0.074188 | 249.728 | 0.069369 | 0.069444 |  |  | -0.29952 | -7.5556e-05
|  | Hydro river | 37.0014 | 37.7005 | 38 | 267.076 | 0.074188 | 249.728 | 0.069369 | 0.069444 | 2005 | 1840 | -0.29952 | -7.5556e-05
|  | Hydro mountain | 0 | 0 | 0 | 0 | 0 | 0 | 0 |  | 4024 | 4024 | 0 | 0
| Total geothermal |  | 0 | 0 | 0 | 0 | 0 | 0 | 0 |  |  |  | 0 | 0
|  | Geothermal | 0 | 0 | 0 | 0 | 0 | 0 | 0 |  | 8000 | 8000 | 0 | 0
| Total Solar |  | 6153.9199 | 21518.5737 | 21275 | 19207.6149 | 5.3354 | 70481.477 | 19.5782 | 19.5781 |  |  | 243.5737 | 0.0001325
|  | Large scale solar PV | 680.3751 | 4229.4348 | 0 | 2123.5868 | 0.58989 | 14464.667 | 4.018 |  | 867 | 950 | 4229.4348 | 4.018
|  | Large scale solar CSP | 0 | 0 | 0 | 0 | 2.4705 | 0 | 8.4651 |  | 867 | 950 | 0 | 8.4651
|  | Solar PV in household sector | 2849.4443 | 9405.6398 |  | 8893.6854 | 2.2751 | 30474.2731 | 7.0951 |  | 867 | 900 | 9405.6398 | 7.0951
|  | Solar PV in services sector | 2624.1005 | 7883.499 | 21275 | 8190.3426 | 0 | 25542.5369 | 0 | 19.5781 | 867 | 900 | -13391.501 | -19.5781
| Total Wind |  | 4484.3442 | 9911.1551 | 10735 | 41428.5535 | 11.5079 | 106290.292 | 29.5251 | 29.526 |  |  | -823.8449 | -0.00091888
|  | Wind turbine coastal | 1106.1893 | 0 |  | 10529.1527 | 2.9248 | 0 | 0 | 0 | 2644 | 2644 | 0 | 0
|  | Wind turbine offshore | 956.9943 | 3447.6407 | 3978 | 12862.7235 | 3.573 | 42161.8878 | 11.7116 | 11.712 | 3733.5423 | 3397 | -530.3593 | -0.00036449
|  | Wind turbine inland | 2421.1605 | 6463.5144 | 6757 | 18036.6773 | 5.0102 | 64128.4042 | 17.8134 | 17.814 | 2069.3333 | 2756 | -293.4856 | -0.00055439
| Total all units |  | 25338.7681 | 44324.7365 | 44874.3743 | 270412.0561 | 75.1145 | 297945.933 | 82.7628 | 82.3199 |  |  | -549.6378 | 0.44287
CHPs |  |  | CHP ETM (2019*) | CHP ETM (2023) | CBS 2023** | CHP ETM (2019) |  | CHP ETM (2023) |  | CBS 2023** | Full load hours |  | DELTA
[6 empty] | Electricity production (TJ) | Electricity production (TWh) | Electricity production (TJ) | Electricity production (TWh) | Electricity production (TWh) | CHP 2019 | CHP 2023** | Capacity | Production
Agriculture |  |  |  | 3065.7818 | 153
|  | Gas CHP |  | 3002.9571 | 153 |  | 0 | 32972.4687 | 9.159 | 8.8532 |  | 3050 | 2849.9571 | 0.3058
|  | Biogas CHP |  | 58.8494 | 0 |  | 0 | 1588.933 | 0.44137 | 0.37455 |  | 7500 | 58.8494 | 0.066816
|  | Wood pellets CHP |  | 3.9753 | 0 | 0 | 0 | 30.769 | 0.0085469 | 0.0086111 |  | 2150 | 3.9753 | -6.4162e-05
Households |  |  |  |  | 0
|  | Gas CHP |  |  | 0 | [7 empty] | 0 | 0
|  | Biogas CHP |  |  | 0 | [7 empty] | 0 | 0
|  | Wood pellets CHP |  |  | 0 | [7 empty] | 0 | 0
C&P services |  |  |  |  | 153
|  | Gas CHP |  |  | 153 | [7 empty] | -153 | 0
|  | Biogas CHP |  |  | 0 | [7 empty] | 0 | 0
|  | Wood pellets CHP |  |  | 0 | [7 empty] | 0 | 0
Heat network (local) |  |  | 2990.3899 | 313.5767 | 3068
|  | Gas CHP | 2835.6758 | 208.9652 | 3064 | 45937.948 | 12.7605 | 6394.3349 | 1.7762 | 0.3107 | 4500 | 8500 | -2855.0348 | 1.4655
|  | Biogas CHP | 105.2173 | 45.3976 | 0 | 3219.6504 | 0.89435 | 1389.1659 | 0.38588 | 0.2443 | 8500 | 8500 | 45.3976 | 0.14158
|  | Wood pellets CHP | 49.4967 | 59.214 | 4 | 1514.6002 | 0.42072 | 1811.9471 | 0.50332 | 0.0088889 | 8500 | 8500 | 55.214 | 0.49443
Industry & Energy industry |  |  | 5352.5009 | 5897.8909 | 2493
|  | Gas turbine CHP | 791.1576 | 762.5459 | 762 | 7291.3082 | 2.0254 | 6808.0098 | 1.8911 | 2.8389 | 2560 | 2480 | 0.5459 | -0.94778
|  | Gas engine CHP | 39.7482 | 23.0775 | 23 | 88.718 | 0.024644 | 249.2375 | 0.069233 | 0.14361 | 620 | 3000 | 0.077545 | -0.074378
|  | Gas CC CHP | 4360 | 4948.7572 | 1708 | 57825.4236 | 16.0626 | 47147.0843 | 13.0964 | 6.8842 | 3684 | 2646.4043 | 3240.7572 | 6.2122
|  | Coal gas CHP | 161.0187 | 163.4965 |  | 3083.8294 |  | 971.169 |  | 0 | 5320 | 1650
|  | Coal CHP | 0.57645 | 0.013747 | 0 | 12.4513 | 0.0034587 | 0.29693 | 8.248e-05 | 0 | 6000 | 6000 | 0.013747 | 8.248e-05
Main activity |  |  | 1532.2826 | 1468.6257 | 5313
|  | Gas CC CHP | 933 | 0 | 3408 | 16709.1638 | 4.6414 | 0 | 0 | 7.2331 | 4975 | 2740 | -3408 | -7.2331
|  | Coal CHP | 103.8897 | 122.3049 | 0 | 2318.8173 | 0.64412 | 1981.339 | 0.55037 | 0 | 6200 | 4500 | 122.3049 | 0.55037
|  | Lignite CHP | 0 | 0 | 0 | 0 | 0 | 0 | 0 | 0 | 4500 | 4500 | 0 | 0
|  | Co-firing CHP | 495.393 | 1346.3209 | 1905 | 11057.1713 | 3.0714 | 21810.398 | 6.0584 | 6.8081 | 6200 | 4500 | -558.6791 | -0.74961
Waste incineration
|  | Waste CHP | 894.649 | 910.4401 | 910 | 14139.0329 | 3.9275 | 13634.751 | 3.7874 | 4.2872 | 4390 | 4160 | 0.4401 | -0.49979
|  | ALL | 10769.8224 | 11656.3152 | 11784 | 163198.1146 | 45.3328 | 136789.904 | 37.9972 | 37.9953 |  |  | -127.6848 | 0.0019178
Note on G13: Alexander Wirtz: Includes all steam turbines, both super-and ultra-supercritical
Note on E84: [Threaded comment] Your version of Excel allows you to read this threaded comment; however, any edits to it will get removed if the file is opened in a newer version of Excel. Learn more: https://go.microsoft.com/fwlink/?linkid=870924 Comment: Including CHPs from energy sector shifted to industry by PPHP analysis
Note on F84: [Threaded comment] Your version of Excel allows you to read this threaded comment; however, any edits to it will get removed if the file is opened in a newer version of Excel. Learn more: https://go.microsoft.com/fwlink/?linkid=870924 Comment: Including CHPs from energy sector shifted to industry by PPHP analysis
Note on E89: [Threaded comment] Your version of Excel allows you to read this threaded comment; however, any edits to it will get removed if the file is opened in a newer version of Excel. Learn more: https://go.microsoft.com/fwlink/?linkid=870924 Comment: Shifted to industry by PPHP analysis
Note on F89: [Threaded comment] Your version of Excel allows you to read this threaded comment; however, any edits to it will get removed if the file is opened in a newer version of Excel. Learn more: https://go.microsoft.com/fwlink/?linkid=870924 Comment: Shifted to industry by PPHP analysis Reply: 3405 MWe shifted from Main Activity CHPs to industry

## Wind
Installed wind capacity Inland, Coastal and offshore
Notes
This page provides an overview of the wind data used for the NL2023** dataset.
Windenergie op land; productie en capaciteit naar ashoogte
Source: | https://opendata.cbs.nl/statline/#/CBS/nl/dataset/82610NED/table?dl=52A59 | [12 empty] | https://opendata.cbs.nl/statline/#/CBS/nl/dataset/71227ned/table?dl=A9F37
4.0.5 Hernieuwbare energie uit wind en elektriciteitsproductie per capaciteit
| Windenergie; elektriciteitsproductie, capaciteit en windaanbod per maand | [26 empty] | https://www.cbs.nl/nl-nl/longread/rapportages/2024/hernieuwbare-energie-in-nederland-2023/4-windenergie
[15 empty] | Windmolens ¦ In gebruik genomen windmolens | Windmolens¦Uit gebruik genomen windmolens | Windmolens¦Opgestelde windmolens einde van jaar | Rotoroppervlak¦In gebruik genomen rotoroppervlak | Rotoroppervlak¦Uit gebruik genomen rotoroppervlak | Rotoroppervlak¦Opgesteld rotoroppervlak einde jaar | Elektrisch vermogen¦In gebruik genomen vemogen | Elektrisch vermogen¦Uit gebruik genomen vermogen | Elektrisch vermogen¦Opgesteld vermogen einde jaar | Elektriciteitsproductie¦Elektriciteitsproductie | Elektriciteitsproductie¦Productiefactor | Elektriciteitsproductie¦Productie per rotoroppervlak | Elektriciteitsproductie¦Aantal vollasturen
|  | Bruto elektriciteitsproductie ¦ Niet-genormaliseerd |  |  | Production share |  | Vermogen |  |  | Vollasturen
|  | Totaal | Op land | Op zee | Op land | Op zee | Totaal | Op land | Op zee |  | Op land | Op zee | [17 empty] | Productiefactor (%)1) | Vollasturen (uur)2) | Elektriciteitsproductie per rotoroppervlak
| Perioden | mln kWh |  |  |  |  | MW-elektrisch | [5 empty] | Perioden | Ashoogten windmolens | aantal | aantal | aantal | 1 000 m2 | 1 000 m2 | 1 000 m2 | megawatt | megawatt | megawatt | mln kWh | % | kWh per m2 | uur |  |  |  |  | (kWh per m2) 3)
| 2010 | 3993 | 3315 | 679 |  |  | 2237 | 2009 | 228 |  |  |  | 2020 | Totaal alle ashoogten | 206 | 88 | 2150 | 2252 | 212 | 10555 | 745 | 84 | 4188 | 9794 | 29 | 1035 | 2549 | Totaal | 2010 | 21 | 1797 | 798
| 2011 | 5100 | 4298 | 802 |  |  | 2316 | 2088 | 228 |  |  |  | 2020 | t/m 30 meter | 0 | 7 | 78 | 0 | 3 | 23 | 0 | 1 | 9 | 16 | 20 | 670 | 1758 | Totaal | 2015 | 27 | 2382 | 1032
| 2012 | 4982 | 4193 | 789 | 84.16% | 15.84% | 2433 | 2205 | 228 |  | 1901.5873 | 3460.5263 | 2020 | 31 t/m 50 meter | 4 | 39 | 509 | 6 | 27 | 746 | 3 | 10 | 304 | 631 | 23.7 | 848 | 2084 | Totaal | 2020 | 32 | 2851 | 1105
| 2013 | 5627 | 4856 | 771 | 86.3% | 13.7% | 2713 | 2485 | 228 |  | 1954.1247 | 3381.5789 | 2020 | 51 t/m 70 meter | 3 | 30 | 549 | 12 | 87 | 1592 | 6 | 39 | 725 | 1403 | 22.1 | 883 | 1945 | Totaal | 2021 | 28 | 2479 | 937
| 2014 | 5797 | 5049 | 748 | 87.1% | 12.9% | 2865 | 2637 | 228 |  | 1914.6758 | 3280.7018 | 2020 | 71 t/m 95 meter | 20 | 1 | 391 | 93 | 2 | 2357 | 44 | 1 | 942 | 2416 | 29.5 | 1037 | 2592 | Totaal | 2022** | 30 | 2626 | 964
| 2015 | 7550 | 6420 | 1130 | 85.03% | 14.97% | 3391 | 3034 | 357 |  | 2116.0185 | 3165.2661 | 2020 | 96 meter of meer | 179 | 11 | 623 | 2141 | 93 | 5837 | 692 | 33 | 2209 | 5328 | 32.3 | 1116 | 2838 | Totaal | 2023** | 34 | 2941 | 1053
| 2016 | 8170 | 5901 | 2269 | 72.23% | 27.77% | 4257 | 3300 | 957 |  | 1788.1818 | 2370.9509 | 2021 | Totaal alle ashoogten | 285 | 127 | 2308 | 3673 | 328 | 13900 | 1147 | 149 | 5186 | 10058 | 24.2 | 809 | 2122
| 2017 | 10569 | 6869 | 3700 | 64.99% | 35.01% | 4202 | 3245 | 957 |  | 2116.7951 | 3866.2487 | 2021 | t/m 30 meter | 0 | 2 | 76 | . | . | 23 | 0 | 0 | 9 | 13 | 16.7 | 558 | 1459 | Op land | 2010 | 19 | 1661 | 740
| 2018 | 10549 | 6918 | 3630 | 65.58% | 34.41% | 4393 | 3436 | 957 |  | 2013.3877 | 3793.1034 | 2021 | 31 t/m 50 meter | 1 | 62 | 448 | . | . | 680 | 1 | 27 | 278 | 489 | 19.8 | 707 | 1732 | Op land | 2015 | 26 | 2247 | 986
| 2019 | 11508 | 7935 | 3573 | 68.95% | 31.05% | 4484 | 3527 | 957 |  | 2249.7874 | 3733.5423 | 2021 | 51 t/m 70 meter | 1 | 44 | 506 | . | . | 1441 | 3 | 72 | 656 | 1010 | 16.8 | 668 | 1470 | Op land | 2020 | 29 | 2549 | 1035
| 2020 | 15278 | 9794 | 5484 | 64.11% | 35.89% | 6648 | 4188 | 2460 |  | 2338.5864 | 2229.2683 | 2021 | 71 t/m 95 meter | 55 | 19 | 427 | . | . | 2872 | 216 | 50 | 1108 | 2095 | 23.7 | 809 | 2075 | Op land | 2021 | 24 | 2096 | 801
| 2021 | 18123 | 10058 | 8066 | 55.5% | 44.51% | 7646 | 5186 | 2460 |  | 1939.4524 | 3278.8618 | 2021 | 96 meter of meer | 228 | 0 | 851 | . | . | 8883 | 928 | 1 | 3136 | 6450 | 26.8 | 848 | 2345 | Op land | 2022** | 27 | 2355 | 863
| 2022 | 21566 | 13440 | 8126 | 62.32% | 37.68% | 8700 | 6131 | 2570 |  | 2192.1383 | 3161.8677 | 2022 | Totaal alle ashoogten | 257 | 119 | 2446 | 3522 | 323 | 17099 | 1085 | 141 | 6131 | 13440 | 27.3 | 873 | 2388 | Op land | 2023** | 31 | 2703 | 958
| 2023** | 29525 | 17814 | 11712 | 60.34% | 39.67% | 10734 | 6757 | 3978 |  | 2636.3771 | 2944.1931 | 2022 | t/m 30 meter | 1 | 6 | 71 | 0 | 1 | 22 | 0 | 1 | 9 | 12 | 15.9 | 532 | 1395
| 2024 * | 33368 | 17880 | 15488 | 53.58% | 46.42% | 11701 | 6953 | 4748 |  | 2571.5518 | 3262.0051 | 2022 | 31 t/m 50 meter | 10 | 47 | 411 | 16 | 65 | 631 | 9 | 27 | 260 | 485 | 20.9 | 754 | 1834 | Op zee | 2010 | 34 | 2976 | 1280
[13 empty] | 2022 | 51 t/m 70 meter | 0 | 53 | 453 | 0 | 207 | 1233 | 0 | 91 | 565 | 951 | 17.7 | 707 | 1547 | Op zee | 2015 | 41 | 3592 | 1387
|  | 106290 | 64130.4 | 42163.2 | [5 empty] | average |  |  | 2022 | 71 t/m 95 meter | 44 | 12 | 459 | 513 | 42 | 3342 | 185 | 20 | 1273 | 2516 | 24.9 | 837 | 2179 | Op zee | 2020 | 41 | 3618 | 1257
[13 empty] | 2022 | 96 meter of meer | 202 | 1 | 1052 | 2991 | 6 | 11868 | 891 | 3 | 4024 | 9476 | 30.2 | 913 | 2643 | Op zee | 2021 | 37 | 3233 | 1192
[13 empty] | 2023** | Totaal alle ashoogten | 125 | 14 | 2557 | 2201 | 48 | 19252 | 655 | 29 | 6757 | 17814 | 31.5 | 975 | 2756 | Op zee | 2022** | 37 | 3246 | 1197
[13 empty] | 2023** | t/m 30 meter | 0 | 0 | 71 | 0 | 0 | 22 | 0 | 0 | 9 | 13 | 17 | 568 | 1489 | Op zee | 2023** | 39 | 3397 | 1243
[13 empty] | 2023** | 31 t/m 50 meter | 0 | 1 | 410 | 0 | 0 | 631 | 0 | 0 | 260 | 544 | 23.9 | 862 | 2093
[13 empty] | 2023** | 51 t/m 70 meter | 0 | 13 | 440 | 0 | 48 | 1185 | 0 | 28 | 537 | 922 | 19.4 | 770 | 1696
[13 empty] | 2023** | 71 t/m 95 meter | 25 | 0 | 484 | 319 | 0 | 3662 | 95 | 0 | 1368 | 3480 | 29.5 | 968 | 2585
[13 empty] | 2023** | 96 meter of meer | 100 | 0 | 1152 | 1882 | 0 | 13750 | 559 | 0 | 4583 | 12855 | 34.1 | 1002 | 2986
Bron: CBS

## technical_specs
CHP & heater technical specifications
Notes
This page lists the technical specifications of the CHP and heat units that are used in the ETM and for which the demands and productions are determined in this analysis. These specifications are a result of a separate source analysis by Quintel Intelligence and remain fixed for all countries. Since the Analysis itself shall not be used to store these values, a script is used to autmatically import technical specifications into the analysis if opened using the analysis_manager.xlsm. Youcan copy paste these valuse from there to here.
Sector | Type | Fuel(s) |  | Electrical efficiency | heat efficiency (useful heat) | dumped heat efficiency | Heat efficiency | Comments
|  |  | converter key | converter attribute | converter attribute | converter attribute
|  |  |  | output.electricity | output.steam_hot_water | output.dumped_heat
Agriculture
| Gas CHP | Natural gas | energy_chp_local_engine_network_gas.central_producer | 42% | 50% | 0% | 50%
| Biogas CHP | Biogas | energy_chp_local_engine_biogas.central_producer | 42% | 39% | 0% | 39%
| Wood pellets CHP | Wood pellets | energy_chp_local_wood_pellets.central_producer | 18.3% | 47% | 0% | 47%
Households
| Gas CHP | Natural gas | energy_chp_local_engine_network_gas.central_producer | 42% | 50% | 0% | 50%
| Biogas CHP | Biogas | energy_chp_local_engine_biogas.central_producer | 42% | 39% | 0% | 39%
| Wood pellets CHP | Wood pellets | energy_chp_local_wood_pellets.central_producer | 18.3% | 47% | 0% | 47%
Services
| Gas CHP | Natural gas | energy_chp_local_engine_network_gas.central_producer | 42% | 50% | 0% | 50%
| Biogas CHP | Biogas | energy_chp_local_engine_biogas.central_producer | 42% | 39% | 0% | 39%
| Wood pellets CHP | Wood pellets | energy_chp_local_wood_pellets.central_producer | 18.3% | 47% | 0% | 47%
Industry & Energy industry
| Gas turbine CHP | Mix (gas/oil/bio-oil) | industry_chp_turbine_gas_power_fuelmix.central_producer | 27% | 35% | 0% | 35%
| Gas engine CHP | Mix (gas/oil/bio-oil) | industry_chp_engine_gas_power_fuelmix.central_producer | 43% | 47% | 0% | 47%
| Gas combined cycle CHP | Mix (gas/oil/bio-oil) | industry_chp_combined_cycle_gas_power_fuelmix.central_producer | 43.3% | 30.5% | 0% | 30.5%
| Coal gas CHP | Coal gas |  | 37.03% | 2.591%
| Coal CHP | Mix (coal/biomass) | industry_chp_ultra_supercritical_coal.central_producer | 40% | 15% | 0% | 15% | NL database: Not validated by EnergyMatters
| Biomass CHP | Biomass | industry_chp_wood_pellets | 18.3% | 47% | 0% | 47%
Main activity
| Gas combined cycle CHP | Natural gas | energy_chp_combined_cycle_network_gas.central_producer | 43.3% | 30.5% | 0% | 30.5%
| Coal CHP | Mix (coal/biomass) | energy_chp_ultra_supercritical_coal.central_producer | 44% | 13% | 0% | 13%
| Lignite CHP | Lignite | energy_chp_ultra_supercritical_lignite.central_producer | 35% | 15% | 0% | 15% | NL database: Not validated by EnergyMatters
| Co-firing CHP | Wood pellets/coal | energy_chp_ultra_supercritical_cofiring_coal.central_producer | 40% | 15% | 0% | 15% | NL database: Not validated by EnergyMatters
Waste incineration
| Waste CHP | Waste mix | energy_chp_supercritical_waste_mix.central_producer | 20.45% | 19.95% | 0% | 19.95%
This attribute is no longer used as of 2020.
Heat and power plants technical specifications
Notes
This page lists the technical specifications of the central heat and powerplants that are used in the ETM and for which the demands and productions are determined in this analysis. These specifications are a result of a separate source analysis by Quintel Intelligence and remain fixed for all countries. Since the Analysis itself shall not be used to store these values, a script is used to autmatically import technical specifications into the analysis if opened using the analysis_manager.xlsm. Youcan copy paste these valuse from there to here.
Heat and power plants specifications
|  |  | converter key | ETM attribute | ETM attribute | Electric efficiency | Heat efficiency | Comments
Sector | Type | Fuel(s) |  | output.electricity | output.steam_hot_water
Power plants
| Supercritical | Coal | energy_power_supercritical_coal.central_producer | 0.36 | 0 | 36%
| Ultra supercritical | Coal | energy_power_ultra_supercritical_coal.central_producer | 0.46 | 0 | 46%
| Ultra supercritical ccs | Coal | energy_power_ultra_supercritical_ccs_coal.central_producer | 0.361 | 0 | 36.1%
| Ultra supercritical co-firing | Coal/Wood pellets | energy_power_ultra_supercritical_cofiring_coal.central_producer | 0.42 | 0 | 42%
| Combined cycle | Coal | energy_power_combined_cycle_coal.central_producer | 0.453 | 0 | 45.3%
| Combined cycle ccs | Coal | energy_power_combined_cycle_ccs_coal.central_producer | 0.373 | 0 | 37.3%
| Ultra supercritical | Lignite | energy_power_ultra_supercritical_lignite.central_producer | 0.4 | 0 | 40%
| Ultra supercritical oxyfuel ccs | Lignite | energy_power_ultra_supercritical_oxyfuel_ccs_lignite.central_producer | 0.305 | 0 | 30.5%
| Engine | Natural gas | energy_power_engine_network_gas.central_producer | 0.48 | 0 | 48%
| Turbine | Natural gas | energy_power_turbine_network_gas.central_producer | 0.34 | 0 | 34%
| Combined cycle | Natural gas | energy_power_combined_cycle_network_gas.central_producer | 0.6 | 0 | 60%
| Combined cycle ccs | Natural gas | energy_power_combined_cycle_ccs_network_gas.central_producer | 0.49 | 0 | 49%
| Ultra supercritical | Natural gas | energy_power_ultra_supercritical_network_gas.central_producer | 0.4 | 0 | 40%
| Ultra supercritical | Oil | energy_power_ultra_supercritical_crude_oil.central_producer | 0.45 | 0 | 45%
| Engine | Diesel | energy_power_engine_diesel.central_producer | 0.38 | 0 | 38%
| Supercritical | Waste mix | energy_power_supercritical_waste_mix.central_producer | 0.25 | 0 | 25%
| Nuclear 2nd gen | Uranium | energy_power_nuclear_gen2_uranium_oxide.central_producer | 0.3693 | 0 | 36.93%
| Nuclear 3rd gen | Uranium | energy_power_nuclear_gen3_uranium_oxide.central_producer | 0.3693 | 0 | 36.93%
| Hydro river | Hydro | energy_power_hydro_river.central_producer | 0.98 | 0 | 98%
| Hydro mountain | Hydro | energy_power_hydro_mountain.central_producer | 0.95 | 0 | 95%
| Geothermal | Environment heat | energy_power_geothermal.central_producer | 0.25 | 0 | 25%
| Large scale solar PV | Sunlight | energy_power_solar_pv_solar_radiation.central_producer | 0.17 | 0 | 17%
| Households solar PV | Sunlight | households_solar_pv_solar_radiation.central_producer | 0.17 | 0 | 17%
| Services solar PV | Sunlight | buildings_solar_pv_solar_radiation.central_producer | 0.17 | 0 | 17%
| Large scale solar CSP | Sunlight | energy_power_solar_csp_solar_radiation.central_producer | 0.35 | 0 | 35%
| Wind turbine coastal | Wind | energy_power_wind_turbine_coastal.central_producer | 0.97 | 0 | 97%
| Wind turbine offshore | Wind | energy_power_wind_turbine_offshore.central_producer | 0.97 | 0 | 97%
| Wind turbine inland | Wind | energy_power_wind_turbine_inland.central_producer | 0.97 | 0 | 97%
Heat plants
| Coal heater | Coal | energy_heat_burner_coal.central_producer | 0 | 72% |  | 72%
| Lignite heater | Lignite | industry_heat_burner_lignite.central_producer | 0 | 72% |  | 72%
| Gas heater | Gas | energy_heat_burner_network_gas.central_producer | 0 | 91.5% |  | 91.5%
| Oil heater | Oil | energy_heat_burner_crude_oil.central_producer | 0 | 92.4% |  | 92.4%
| Waste heater | Waste mix | energy_heat_burner_waste_mix.central_producer | 0 | 72% |  | 72%
| Wood pellets heater | Wood pellets | energy_heat_burner_wood_pellets.central_producer | 0 | 80% |  | 80%
| Electric heatpump | Electricity | energy_heat_heatpump_water_water_electricity.central_producer | 0 | 100% |  | 100%
| Hydrogen heater | Hydrogen | energy_heat_burner_hydrogen.central_producer | 0 | 109.6% |  | 109.6%
| Coal heater (industry) | Coal | industry_heat_burner_coal.central_producer | 0 | 72% |  | 72%
| Oil heater (industry) | Oil | industry_heat_burner_coal.central_producer | 0 | 92.4% |  | 92.4%
Industry CHPs
| Combined cycle fuel mix | Fuel mix | industry_chp_combined_cycle_gas_power_fuelmix.central_producer | 43.3% | 30.5% | 43.3% | 30.5%
| Engine fuel mix | Fuel mix | industry_chp_engine_gas_power_fuelmix.central_producer | 43% | 47% | 43% | 47%
| Turbine fuel mix | Fuel mix | industry_chp_turbine_gas_power_fuelmix.central_producer | 24.75% | 35% | 24.75% | 35%
| Ultra supercritical coal | Coal | industry_chp_ultra_supercritical_coal.central_producer | 40% | 15% | 40% | 15%
| CHP wood pellets | Wood pellets | industry_chp_wood_pellets.central_producer | 18.3% | 47% | 18.3% | 47%
Energy CHPs
| Combined cycle network gas | Natural gas | energy_chp_combined_cycle_network_gas.central_producer | 43.3% | 30.5% | 43.3% | 30.5%

## H2 dedicated solar PV
Current modelleing of dedicated solar PV flows is based on various parameters
The 2019 values were an output of the script in https://github.com/quintel/modeling_experiments/tree/master/electrolysers
Due to rounding errors, the annual and hourly energy flows did not match
This is now solved by tweaking the values in a way that they round to max 3 decimals
|  | nl2019 | nl2023
Dedicated solar pv for hydrogen | TJ | 0 | 0
P2G plant for dedicated solar pv | TJ | 0 | 0
Dedicated solar pv for hydrogen | hours/yr | 867 | 950
P2G plant for dedicated solar pv | hours/yr | 1867.4554 | 2052
Share of solar pv production delivered to P2G plant | % | 0.91923 | 0.918
Share of solar pv production curtailed | % | 0.080768 | 0.082
hydrogen_electrolysis_solar_pv_capacity_ratio |  | 0.42677 | 0.425