## PivotTable2
Status des Kraftwerkes | (Multiple Items)
Bundesland | (Multiple Items)
Sum of Netto-Nennleistung (elektrisch) in MW |  | Energieträger
Wärmeauskopplung (KWK) (ja/nein) | TECHNOLOGIE | Abfall | Biomasse | Braunkohle | Dampf | Deponiegas | Erdgas | Geothermie | Gichtgas | Grubengas | Kernenergie | Klärgas | Laufwasser | Mineralölprodukte | Pumpspeicher | Solare Strahlungsenergie | Sonstige Energieträger | Speicherwasser (ohne Pumpspeicher) | Steinkohle | Windenergie (Offshore-Anlage) | Windenergie (Onshore-Anlage) | Grand Total
Ja | Biogas engine |  | 1.92 |  |  | 260.058 | [5 empty] | 85.8503 | [9 empty] | 347.8283
| CCGT | [5 empty] | 6162.088 | [14 empty] | 6162.088
| Diesel engine | [12 empty] | 7.4 | [7 empty] | 7.4
| Gas engine | [5 empty] | 33.65 |  |  | 75.4 | [11 empty] | 109.05
| Gas turbine | [5 empty] | 5088.083 |  | 116 |  |  |  |  | 866.3 |  |  | 560 |  |  |  |  | 6630.383
| Steam turbine | 1252.768 | 896.9734 | 13411.2 | 25.5 |  | 2540.6 |  | 606 |  |  |  |  | 820.5 |  |  | 523.08 |  | 16498.89 |  |  | 36575.5114
Ja Total |  | 1252.768 | 898.8934 | 13411.2 | 25.5 | 260.058 | 13824.421 |  | 722 | 75.4 |  | 85.8503 |  | 1694.2 |  |  | 1083.08 |  | 16498.89 |  |  | 49832.2607
Nein | CCGT | [5 empty] | 4009 | [14 empty] | 4009
| Diesel engine | [12 empty] | 16.58 | [7 empty] | 16.58
| Gas engine | [8 empty] | 184.513 | [11 empty] | 184.513
| Gas turbine | [5 empty] | 2433.2 |  | 260 |  |  |  |  | 1885.2 |  |  | 29.7 |  |  |  |  | 4608.1
| Geothermal power | [6 empty] | 7.5453 | [13 empty] | 7.5453
| Hydro mountain | [16 empty] | 152.5 |  |  |  | 152.5
| Hydro mountain / pumped storage | [13 empty] | 6352.04 | [6 empty] | 6352.04
| Hydro river | [11 empty] | 3552.0388 | [8 empty] | 3552.0388
| Nuclear | [9 empty] | 12068 | [10 empty] | 12068
| Solar PV | [14 empty] | 32381.1208 | [5 empty] | 32381.1208
| Steam turbine | 264.63 | 4707.5392 | 8807 |  |  | 4816.46 | [6 empty] | 262 |  |  | 34 |  | 9047 |  |  | 27938.6292
| Wind offshore | [18 empty] | 188.3 |  | 188.3
| Wind onshore | [19 empty] | 29251.8152 | 29251.8152
Nein Total |  | 264.63 | 4707.5392 | 8807 |  |  | 11258.66 | 7.5453 | 260 | 184.513 | 12068 |  | 3552.0388 | 2163.78 | 6352.04 | 32381.1208 | 63.7 | 152.5 | 9047 | 188.3 | 29251.8152 | 120710.1822
Grand Total |  | 1517.398 | 5606.4326 | 22218.2 | 25.5 | 260.058 | 25083.081 | 7.5453 | 982 | 259.913 | 12068 | 85.8503 | 3552.0388 | 3857.98 | 6352.04 | 32381.1208 | 1146.78 | 152.5 | 25545.89 | 188.3 | 29251.8152 | 170542.4429

## Gesamtkraftwerksliste BNetzA
Kraftwerksliste Bundesnetzagentur (bundesweit; alle Netz- und Umspannebenen) Stand 12.12.2012
Daten aus Monitoring 2012 (Anlagen ≥ 10 MW) sowie aus ÜNB-Veröffentlichungen (Stand 28.08.2012) und Photovoltaik-Register Bundesnetzagentur Januar 2011 bis Oktober 2012 (EEG-Anlagen < 10 MW)
Hinweise: | Erzeugungsanlagen ≥ 10 MW in Deutschland sind einzeln aufgeführt.
In das deutsche Netz einspeisende Kraftwerksleistungen in Luxemburg, Frankreich, Schweiz und Österreich sind ebenfalls enthalten.
Erzeugungsanlagen < 10 MW, die nach EEG vergütungsfähig sind, werden in Summe je Bundesland und Energieträger dargestellt.
Erzeugungsanlagen < 10 MW, die nicht nach EEG vergütungsfähig sind, werden nicht aufgeführt.
Kraftwerksnummer Bundesnetzagentur | Unternehmen | Kraftwerksname | PLZ (Standort Kraftwerk) | Ort (Standort Kraftwerk) | Straße und Hausnummer (Standort Kraftwerk) | Bundesland | Blockname | TECHNOLOGIE | Aufnahme der kommerziellen Stromeinspeisung der derzeit in Betrieb befindlichen Erzeugungseinheit (Jahr) | Status des Kraftwerkes | Energieträger | Spezifizierung "Mehrere Energieträger" und "Sonstige Energieträger" - Hauptbrennstoff | Spezifizierung "Mehrere Energieträger" - Zusatz- / Ersatzbrennstoffe | Vergütungsfähig nach EEG (ja/nein) | Wärmeauskopplung (KWK) (ja/nein) | Netto-Nennleistung (elektrisch) in MW | Elektr. Leistung brutto (MW) (http://www.udo-leuschner.de/) | Bezeichnung Verknüpfungspunkt (Schaltanlage) mit den Netzen der Allgemeinen Versorgung gemäß Netzbetreiber | Netz- oder Umspannebene des Anschlusses in kV | Name Stromnetzbetreiber | Erneuerbarer Energieträger (ja/nein)
BNA0001 |  |  | 52074 | Aachen |  | Nordrhein-Westfalen |  | Wind onshore | 1997 | in Betrieb | Windenergie (Onshore-Anlage) |  |  | Ja | Nein | 15 | 15 |  | MS | STAWAG Netz GmbH | Ja
BNA0002 | ecoJoule construct GmbH |  | 28832 | Achim |  | Niedersachsen |  | Wind onshore | 2002 | in Betrieb | Windenergie (Onshore-Anlage) |  |  | Ja | Nein | 13.3 | 13.3 |  | HS/MS | EWE NETZ GmbH | Ja
BNA0003 | Sendenhorster Windenergie GmbH & Co. KG |  | 59229 | Ahlen |  | Nordrhein-Westfalen |  | Wind onshore | 2003 | in Betrieb | Windenergie (Onshore-Anlage) |  |  | Ja | Nein | 15 | 15 |  | MS | Stadtwerke Ahlen Netz GmbH | Ja
BNA0004 | Windpark Ahlerstedt GmbH & Co. KG |  | 21702 | Ahlerstedt |  | Niedersachsen |  | Wind onshore | 1999 | in Betrieb | Windenergie (Onshore-Anlage) |  |  | Ja | Nein | 39.6 | 39.6 |  | HS/MS | EWE NETZ GmbH | Ja
BNA0005 | Vattenfall Europe Generation AG | Ahrensfelde | 16356 | Ahrensfelde | Lindenberger Weg | Brandenburg | GT A | Gas turbine | 1990 | in Betrieb | Erdgas |  |  | Nein | Nein | 37.5 | 37.875 | Malchow | 110 | 50 Hertz Transmission GmbH | Nein
BNA0006 | Vattenfall Europe Generation AG | Ahrensfelde | 16356 | Ahrensfelde | Lindenberger Weg | Brandenburg | GT B | Gas turbine | 1990 | in Betrieb | Erdgas |  |  | Nein | Nein | 37.5 | 37.875 | Malchow | 110 | 50 Hertz Transmission GmbH | Nein
BNA0007 | Vattenfall Europe Generation AG | Ahrensfelde | 16356 | Ahrensfelde | Lindenberger Weg | Brandenburg | GT C | Gas turbine | 1990 | in Betrieb | Erdgas |  |  | Nein | Nein | 37.5 | 37.875 | Malchow | 110 | 50 Hertz Transmission GmbH | Nein
BNA0008 | Vattenfall Europe Generation AG | Ahrensfelde | 16356 | Ahrensfelde | Lindenberger Weg | Brandenburg | GT D | Gas turbine | 1990 | in Betrieb | Erdgas |  |  | Nein | Nein | 37.5 | 37.875 | Malchow | 110 | 50 Hertz Transmission GmbH | Nein
BNA0009 | Erste Buergerwindp. Ahrenvioel Ahrenvioelfeld GmbH & Co. KG |  | 25885 | Ahrenviölfeld |  | Schleswig-Holstein |  | Wind onshore | 2002 | in Betrieb | Windenergie (Onshore-Anlage) |  |  | Ja | Nein | 15 | 15 |  | MS | Schleswig-Holstein Netz AG | Ja
BNA0010a | Rheinkraftwerk Albbruck- Dogern AG | RADAG | 79774 | Albbruck | Kraftwerkstrasse 34 | Baden-Württemberg |  | Hydro river | 1933 | in Betrieb | Laufwasser |  |  | Nein | Nein | 79.5 | 79.5 | Tiengen | 110 | Amprion GmbH | Ja
BNA0010b | Rheinkraftwerk Albbruck- Dogern AG | WKW | 79804 | Dogern | Zollstrasse | Baden-Württemberg |  | Hydro river | 2009 | in Betrieb | Laufwasser |  |  | Ja | Nein | 24 | 24 | Tiengen | 110 | Amprion GmbH | Ja
BNA0011 | Papierfabrik Albbruck GmbH | Papierfabrik Albbruck | 79774 | Albbruck |  | Baden-Württemberg |  | Steam turbine | 2009 | Sonderfall | Steinkohle | Steinkohle | Rinde, Klärschlamm | Nein | Ja | 28 | 30.3041 | Albbruck | 110 | Energiedienst Netze GmbH | Nein
| EEG-Anlagen < 10 MW |  |  |  |  | Bayern |  | Steam turbine |  | in Betrieb | Biomasse |  |  | Ja | Nein | 974.6 | 18.0397 |  |  |  | Ja
BNA0013 | Windpark Balkum-Thiene GmbH & Co. KG |  | 49594 | Alfhausen |  | Niedersachsen |  | Wind onshore | 2007 | in Betrieb | Windenergie (Onshore-Anlage) |  |  | Ja | Nein | 27.6 | 27.6 |  | MS | Westfalen-Weser-Ems Verteilnetz GmbH | Ja
BNA0014 | Windkraft Alsleben I GmbH & Co. KG | Windpark Alsleben | 6425 | Alsleben (Saale) |  | Sachsen-Anhalt |  | Wind onshore | 2005 | in Betrieb | Windenergie (Onshore-Anlage) |  |  | Ja | Nein | 55.5 | 55.5 | UW Klostermannsfeld / UW Schackstedt | 110 / 20 | Mitteldeutsche Netzgesellschaft Strom mbH | Ja
BNA0015 | EnBW Kraftwerke AG | Heizkraftwerk Altbach/Deizisau | 73776 | Altbach | Industriestraße 11 | Baden-Württemberg | ALT GT E (solo) | Gas turbine | 1997 | in Betrieb (systemrelevant) | Erdgas |  |  | Nein | Ja | 65 | 65.65 | Altbach | 110 | EnBW Regional AG | Nein
BNA0016 | EnBW Kraftwerke AG | Heizkraftwerk Altbach/Deizisau | 73776 | Altbach | Industriestraße 11 | Baden-Württemberg | ALT GT A (Solo) | Gas turbine | 1971 | in Betrieb (systemrelevant) | Erdgas | Erdgas | Mineralölprodukte | Nein | Nein | 50 | 50.5 | Altbach | 110 | EnBW Regional AG | Nein
BNA0017 | EnBW Kraftwerke AG | Heizkraftwerk Altbach/Deizisau | 73776 | Altbach | Industriestraße 11 | Baden-Württemberg | ALT GT B | Gas turbine | 1973 | in Betrieb (systemrelevant) | Erdgas | Erdgas | Mineralölprodukte | Nein | Nein | 57 | 57.57 | Altbach | 110 | EnBW Regional AG | Nein
BNA0018 | EnBW Kraftwerke AG | Heizkraftwerk Altbach/Deizisau | 73776 | Altbach | Industriestraße 11 | Baden-Württemberg | ALT GT C | Gas turbine | 1975 | in Betrieb (systemrelevant) | Erdgas | Erdgas | Mineralölprodukte | Nein | Nein | 81 | 81.81 | Altbach | 110 | EnBW Regional AG | Nein
BNA0019 | EnBW Kraftwerke AG | Heizkraftwerk Altbach/Deizisau | 73776 | Altbach | Industriestraße 11 | Baden-Württemberg | ALT HKW 2 (DT Solobetrieb) | Steam turbine | 1997 | in Betrieb | Steinkohle |  |  | Nein | Ja | 302 | 326.8516 | Altbach | 380 | Transnet BW GmbH | Nein
BNA0020 | EnBW Kraftwerke AG | Heizkraftwerk Altbach/Deizisau | 73776 | Altbach | Industriestraße 11 | Baden-Württemberg | ALT HKW 1 | Steam turbine | 1985 | in Betrieb | Steinkohle |  |  | Nein | Ja | 433 | 465 | Altbach | 380 | Transnet BW GmbH | Nein
BNA0021 | Heizkraftwerk Altenstadt GmbH & Co. KG | HKW Altenstadt | 86972 | Altenstadt | Triebstraße 90 | Bayern |  | Steam turbine | 1999 | in Betrieb | Biomasse | feste Biomasse wie z.B. Holzhackschnitzel, Baum- und Strauchschnitt |  | Ja | Nein | 10.1 | 10.8777 |  | MS | LEW Verteilnetz GmbH | Ja
BNA0022 | entfällt | entfällt
BNA0023 |  |  | 16775 | Altlüdersdorf |  | Brandenburg |  | Wind onshore | 2003 | in Betrieb | Windenergie (Onshore-Anlage) |  |  | Ja | Nein | 25.7 | 25.7 |  | HS | E.ON edis AG | Ja
BNA0024 | TIWAG-Tiroler Wasserkraft AG | KW Amlach | A-9900 | Amlach |  | Österreich | Amlach | Hydro river | 1989 | in Betrieb | Laufwasser |  |  | Nein | Nein | 60 | 60 | UW Amlach | 110 | TIWAG-Netz AG/APG bzw. Tennet | Ja
BNA0025 | Suiker Unie GmbH | Kesselhaus Zuckerfabrik | 17389 | Anklam | Bluthsluster Str. 24 | Mecklenburg-Vorpommern |  | Gas turbine | 1993 | in Betrieb | Erdgas | Erdgas | Erdgas | Nein | Ja | 15.1 | 15.251 | DE00100017389AS000000000001237294 | 20 | E.ON edis AG | Nein
BNA0026 | Windpark Fehnland GmbH & Co. KG Renditefonds |  | 26689 | Apen |  | Niedersachsen |  | Wind onshore | 2001 | in Betrieb | Windenergie (Onshore-Anlage) |  |  | Ja | Nein | 19.8 | 19.8 |  | HS/MS | EWE NETZ GmbH | Ja
BNA0027 | Zellstoff Stendal GmbH | Zellstoff Stendal GmbH | 39596 | Arneburg | Goldbecker Straße 1 | Sachsen-Anhalt | - | Steam turbine | 2004 | in Betrieb | Biomasse | Schwarzlauge, Holzreste | Erdgas und HEL (nur zu Anfahr & Stützfeuerung) | Ja | ja | 91.81 | 100 | Interne Bezeichnung: 250H8020 A8 und A9 | 30 | Infrastrukturbetrieb der Stadt Arneburg | Ja
BNA0028 | SachsenFonds GmbH & Co. Windpark I KG |  | 39596 | Arneburg |  | Sachsen-Anhalt |  | Wind onshore | 2001 | in Betrieb | Windenergie (Onshore-Anlage) |  |  | Ja | Nein | 117 | 117 |  | MS | E.ON Avacon AG | Ja
BNA0029 | ESK Solarenergie GmbH & Co. KG |  | 94424 | Arnstorf |  | Bayern |  | Solar PV | 2010 | in Betrieb | Solare Strahlungsenergie |  |  | Ja | Nein | 10.001 | 10.001 |  | MS | E.ON Bayern AG | Ja
BNA0030 | e.disnatur Erneuerbare Energien GmbH |  | 6556 | Artern |  | Thüringen |  | Wind onshore | 2002 | in Betrieb | Windenergie (Onshore-Anlage) |  |  | Ja | Nein | 12 | 12 |  | HS/MS | Mitteldeutsche Netzgesellschaft Strom mbH | Ja
BNA0031 | entfällt | entfällt
BNA0032 | entfällt | entfällt
BNA0033 | Stadtwerke Augsburg Energie GmbH | Gasturbine | 86165 | Augsburg | Beim Grenzgraben 10 | Bayern | GT | Gas turbine | 2004 | in Betrieb | Erdgas |  |  | Nein | Ja | 28.75 | 29.0375 | Station 1000 | 110 | Stadtwerke Augsburg Netze GmbH | Nein
BNA0034 | Bürgerwindpark Königsmoor GmbH & Co KG |  | 26607 | Aurich |  | Niedersachsen |  | Wind onshore | 2009 | in Betrieb | Windenergie (Onshore-Anlage) |  |  | Ja | Nein | 19.5 | 19.5 |  | HS/MS | EWE NETZ GmbH | Ja
BNA0035 |  |  | 26607 | Aurich |  | Niedersachsen |  | Wind onshore | 2002 | in Betrieb | Windenergie (Onshore-Anlage) |  |  | Ja | Nein | 14.4 | 14.4 |  | HS/MS | EWE NETZ GmbH | Ja
BNA0036 |  |  | 39393 | Ausleben |  | Sachsen-Anhalt |  | Wind onshore | 1999 | in Betrieb | Windenergie (Onshore-Anlage) |  |  | Ja | Nein | 15.9 | 15.9 |  | MS | E.ON Avacon AG | Ja
BNA0037 |  |  | 39393 | Ausleben |  | Sachsen-Anhalt |  | Wind onshore | 2002 | in Betrieb | Windenergie (Onshore-Anlage) |  |  | Ja | Nein | 12 | 12 |  | MS | E.ON Avacon AG | Ja
BNA0038 |  |  | 39393 | Ausleben |  | Sachsen-Anhalt |  | Wind onshore | 1999 | in Betrieb | Windenergie (Onshore-Anlage) |  |  | Ja | Nein | 10 | 10 |  | MS | E.ON Avacon AG | Ja
BNA0039 | BARD Holding GmbH | BARD Offshore 1 |  | Nordsee | 90 km nordwestlich von Borkum | Niedersachsen |  | Wind offshore | 2010 | in Betrieb | Windenergie (Offshore-Anlage) |  |  | Ja | Nein | 80 | 80 | Diele | 380 | TenneT TSO GmbH | Ja
BNA0040 | entfällt | entfällt
BNA0041 | entfällt | entfällt
BNA0042 | E.ON Wasserkraft GmbH | Egglfing | 94072 | Bad Füssing | Am Innwerk 13 | Bayern | Egglfing | Hydro river | 1944 | in Betrieb | Laufwasser |  |  | Nein | Nein | 40.35 | 40.35 | Schaltanlage vor Ort | 110 | E.ON Netz GmbH | Ja
BNA0043 | EEV Erneuerbare Energien Verwaltungs GmbH Dresden |  | 99947 | Bad Langensalza |  | Thüringen |  | Wind onshore | 1999 | in Betrieb | Windenergie (Onshore-Anlage) |  |  | Ja | Nein | 36 | 36 |  | HS | TEN Thüringer Energienetze GmbH | Ja
BNA0044a | ENERCON Windpark GmbH & Co. Wiegleben KG | Windpark Wiegleben | 99947 | Bad Langensalza |  | Thüringen |  | Wind onshore | 2001 | in Betrieb | Windenergie (Onshore-Anlage) |  |  | Ja | nein | 9 | 9 |  | 20 | TEN Thüringer Energienetze GmbH | Ja
BNA0044b | Windpark Wiegleben II GmbH & Co. KG | Windpark Wiegleben II | 99947 | Wiegleben |  | Thüringen |  | Wind onshore | 2010 | in Betrieb | Windenergie (Onshore-Anlage) |  |  | Ja | nein | 6 | 6 |  | 20 | TEN Thüringer Energienetze GmbH | Ja
BNA0045 | EnBW Kraftwerke AG | Rheinkraftwerk Säckingen | 79713 | Bad Säckingen | Murger Weg 2 | Baden-Württemberg | Säckingen | Hydro river | 1959 | in Betrieb | Laufwasser |  |  | Nein | nein | 73.6 | 73.6 | Säckingen bzw. CH | 110 | EnBW Regional AG | Ja
BNA0046 | Schluchseewerk Aktiengesellschaft | Säckingen | 79713 | Bad Säckingen | Stollenweg 2 | Baden-Württemberg | Säckingen | Hydro mountain / pumped storage | 1966 | in Betrieb | Pumpspeicher |  |  | Nein | Nein | 360 | 384.912 | Kühmoos | 220 | Amprion/ Transnet BW | Nein
BNA0047 | EREM European Renewable Energy Management GmbH & Co. 8.German Wind KG |  | 32108 | Bad Salzuflen |  | Nordrhein-Westfalen |  | Wind onshore | 2001 | in Betrieb | Windenergie (Onshore-Anlage) |  |  | Ja | Nein | 10.5 | 10.5 |  | MS | E.ON Westfalen Weser Netz AG | Ja
BNA0048 | InvestInvent 16. Windpark GmbH & Co. KG |  | 63628 | Bad Soden-Salmünster |  | Hessen |  | Wind onshore | 2009 | in Betrieb | Windenergie (Onshore-Anlage) |  |  | Ja | Nein | 18 | 18 |  | HS/MS | ÜWAG Netz GmbH | Ja
BNA0049 | Windpark Büren GmbH & Co. KG |  | 33181 | Bad Wünnenberg |  | Nordrhein-Westfalen |  | Wind onshore | 2009 | in Betrieb | Windenergie (Onshore-Anlage) |  |  | Ja | Nein | 10 | 10 |  | HS | Westfalen-Weser-Ems Verteilnetz GmbH | Ja
BNA0050 |  |  | 39624 | Badel |  | Sachsen-Anhalt |  | Wind onshore | 2002 | in Betrieb | Windenergie (Onshore-Anlage) |  |  | Ja | Nein | 16.5 | 16.5 |  | HS | HSN Magdeburg GmbH | Ja
BNA0051 | Cargill Deutschland GmbH | KWK-Anlage Barby | 39249 | Barby | Monplaisirstr. 22 | Sachsen-Anhalt | - | Gas turbine | 1993 | in Betrieb | Erdgas |  |  | Nein | Ja | 16 | 16.16 | Übergabe Schaltanlage E.ON | 20 | E.ON Avacon AG | Nein
BNA0052 |  |  | 39179 | Barleben |  | Sachsen-Anhalt |  | Wind onshore | 2001 | in Betrieb | Windenergie (Onshore-Anlage) |  |  | Ja | Nein | 10.8 | 10.8 |  | MS | E.ON Avacon AG | Ja
BNA0053 |  |  | 30890 | Barsinghausen |  | Niedersachsen |  | Wind onshore | 2005 | in Betrieb | Windenergie (Onshore-Anlage) |  |  | Ja | Nein | 16.9 | 16.9 |  | MS | E.ON Avacon AG | Ja
BNA0054 | RWE Innogy Windpower Hannover GmbH | RWE Innogy Brise Windparkbetriebsgesellschaft mbH | 27383 | Bartelsdorf |  | Niedersachsen | Bartelsdorf | Wind onshore | 2009 | in Betrieb | Windenergie (Onshore-Anlage) |  |  | Ja | Nein | 32 | 32 | UW Rotenburg | 20 | EWE NETZ GmbH | Ja
BNA0055 | Unitherm Baruth GmbH | UTB | 15837 | Baruth/Mark | An der Birkenpfuhlheide 3 | Brandenburg |  | Steam turbine | 2002 | in Betrieb | Biomasse | Holz | Holz;Gas | Ja | Ja | 18.565 | 19.9945 | UTB/Eon-edis | 20 | E.ON edis AG | Ja
BNA0056 | entfällt | entfällt
BNA0057 | ENERTRAG | UW Basedow | 17291 | Basedow | Gemarkung Klinkow, Flur 1, Flurstück 109 | Brandenburg | UW Basedow | Wind onshore | 2009 | in Betrieb | Windenergie (Onshore-Anlage) |  | Solar | Ja | Nein | 21.9 | 21.9 | UW Basedow | 110 | E.ON edis AG | Ja
BNA0058 | BHT-Windpark GmbH & Co. Hollwedel KG |  | 27211 | Bassum |  | Niedersachsen |  | Wind onshore | 2004 | in Betrieb | Windenergie (Onshore-Anlage) |  |  | Ja | Nein | 14 | 14 |  | MS | E.ON Avacon AG | Ja
BNA0059 | Volkswagen AG | HKW Kassel | 34225 | Baunatal |  | Hessen | Turbine 1 | Gas turbine | 1961 | Kaltreserve | Erdgas |  |  | Nein | Ja | 12.2 | 12.322 | Anlage A | 20 | VW Kraftwerk GmbH | Nein
BNA0060 | Breeze Two Energy GmbH & Co. KG |  | 50181 | Bedburg |  | Nordrhein-Westfalen |  | Wind onshore | 2006 | in Betrieb | Windenergie (Onshore-Anlage) |  |  | Ja | Nein | 24 | 24 |  | HS/MS | Rhein-Ruhr Verteilnetz GmbH | Ja
BNA0061 |  |  | 15518 | Beerfelde |  | Brandenburg |  | Wind onshore | 2002 | in Betrieb | Windenergie (Onshore-Anlage) |  |  | Ja | Nein | 10.5 | 10.5 |  | HS/MS | E.ON edis AG | Ja
| EEG-Anlagen < 10 MW |  |  |  |  | Niedersachsen |  | Steam turbine |  | in Betrieb | Biomasse |  |  | Ja | Nein | 912.0285 | 19.7306 |  |  |  | Ja
BNA0063 | Itec International | Beeskow-Neuendorf | 15848 | Beeskow |  | Brandenburg | Beeskow-Neuendorf | Wind onshore | 2002 | in Betrieb | Windenergie (Onshore-Anlage) |  |  | Ja | Nein | 30 | 30 | UW Birkholz | 110 | E.ON edis AG | Ja
BNA0064 | Sachsenfonds Windpark XIV GmbH & Co. KG | Windpark Berge / Kleeste | 19348 | Berge |  | Brandenburg |  | Wind onshore | 2003 | in Betrieb | Windenergie (Onshore-Anlage) |  |  | Ja | Nein | 12.9 | 12.9 |  | HöS/HS | 50Hertz Transmission GmbH | Ja
BNA0065 | Donau-Wasserkraft AG | Bergheim | 86673 | Bergheim |  | Bayern | entfällt | Hydro river | 1970 | in Betrieb | Laufwasser |  |  | Nein | Nein | 23.7 | 23.7 | loco Kraftwerk | 20 | DB Energie GmbH | Ja
BNA0066 | RWE Innogy GmbH | BMKW Bergkamen | 59192 | Bergkamen | Ernst-Schering-Straße 10 | Nordrhein-Westfalen |  | Steam turbine | 2005 | in Betrieb | Biomasse |  |  | Ja | Nein | 17.7 | 19.0629 | DE000323591920000304434000000S003 | 30 | GSW Gemeinschaftsstadtwerke GmbH Kamen-Bönen-Bergkamen | Ja
BNA0067 | RWE Power AG | Bergkamen | 59192 | Bergkamen |  | Nordrhein-Westfalen | A | Steam turbine | 1981 | in Betrieb | Steinkohle |  |  | Nein | Ja | 717 | 747 | Gersteinwerk | 380 | Amprion GmbH | Nein
BNA0068 | RWE Innogy GmbH | HHKW Berlin-Neukölln | 12355 | Berlin | Köpenicker Straße 32 | Berlin |  | Steam turbine | 2005 | in Betrieb | Biomasse |  |  | Ja | Ja | 16.5 | 17.7705 | DE0000801235500000000000080116330 | 110 | Vattenfall Europe Distribution Berlin GmbH | Ja
BNA0069 | entfällt | entfällt
BNA0070 | BTB Blockheizkraftwerks- Träger- und -Betreibergesellschaft mbH Berlin | HKW Adlershof | 12489 | Berlin |  | Berlin | NEZ | Gas turbine | 2010 | in Betrieb | Erdgas |  |  | Nein | Ja | 7.92 | 7.9992 |  | 30 | BTB Netz GmbH Berlin | Nein
BNA0071 | BTB Blockheizkraftwerks- Träger- und -Betreibergesellschaft mbH Berlin | HKW Adlershof | 12489 | Berlin |  | Berlin | GT | Gas turbine | 1996 | in Betrieb | Erdgas |  |  | Nein | Ja | 4.9 | 4.949 |  | 30 | BTB Netz GmbH Berlin | Nein
BNA0072 | BTB Blockheizkraftwerks- Träger- und -Betreibergesellschaft mbH Berlin | HKW Adlershof | 12489 | Berlin |  | Berlin | KWC | Gas turbine | 2002 | in Betrieb | Erdgas |  |  | Nein | Ja | 6.6 | 6.666 |  | 30 | BTB Netz GmbH Berlin | Nein
BNA0073 | Vattenfall Europe Wärme AG | Mitte | 10179 | Berlin | Köpenicker Straße 60 | Berlin | GuD Mitte | CCGT | 1996 | in Betrieb | Erdgas |  |  | Nein | Ja | 444 | 460 | Mitte | 110 | Vattenfall Europe Distribution Berlin GmbH | Nein
BNA0074 | Vattenfall Europe Wärme AG | Charlottenburg | 10589 | Berlin | Am Spreebord 5 | Berlin | Charlottenburg | Gas turbine | 1975 | in Betrieb | Erdgas | Erdgas | Mineralöl | Nein | Ja | 211 | 213.11 | Charlottenburg | 110 | Vattenfall Europe Distribution Berlin GmbH | Nein
BNA0075 | Vattenfall Europe Wärme AG | Lichterfelde | 12207 | Berlin | Ostpreußendamm 61 | Berlin | Lichterfelde 1 | Steam turbine | 1972 | in Betrieb | Erdgas |  |  | Nein | Ja | 144 | 151.9754 | Lichterfelde | 110 | Vattenfall Europe Distribution Berlin GmbH | Nein
BNA0076 | Vattenfall Europe Wärme AG | Lichterfelde | 12207 | Berlin | Ostpreußendamm 61 | Berlin | Lichterfelde 3 | Steam turbine | 1974 | in Betrieb | Erdgas |  |  | Nein | Ja | 144 | 151.9754 | Lichterfelde | 110 | Vattenfall Europe Distribution Berlin GmbH | Nein
BNA0077 | entfällt | entfällt
BNA0078 | entfällt | entfällt
BNA0079 | entfällt | entfällt
BNA0080 | Vattenfall Europe Wärme AG | Lichterfelde | 12207 | Berlin | Ostpreußendamm 61 | Berlin | Lichterfelde 2 | Steam turbine | 1973 | Sonderfall | Erdgas |  |  | Nein | Ja | 144 | 151.9754 | Lichterfelde | 110 | Vattenfall Europe Distribution Berlin GmbH | Nein
BNA0081 | Vattenfall Europe Wärme Aktiengesellschaft | Klingenberg | 10317 | Berlin | Köpenicker Chaussee 42 - 45 | Berlin | Klingenberg | Steam turbine | 1981 | in Betrieb | Braunkohle | Braunkohle | Erdgas, Mineralöl | Nein | Ja | 164 | 188 | Klingenberg | 110 | Vattenfall Europe Distribution Berlin GmbH | Nein
BNA0082 | Vattenfall Europe Wärme Aktiengesellschaft | Reuter | 13599 | Berlin | Otternbuchtstr. 11 | Berlin | Reuter C | Steam turbine | 1969 | in Betrieb | Steinkohle | Steinkohle | Holz | Nein | Ja | 124 | 165 | Reuter | 110 | Vattenfall Europe Distribution Berlin GmbH | Nein
BNA0083 | Vattenfall Europe Wärme AG | Wilmersdorf | 14199 | Berlin | Forckenbeckstr. 3 - 6 | Berlin | Wilmersdorf | Gas turbine | 1977 | in Betrieb | Mineralölprodukte |  |  | Nein | Ja | 276 | 278.76 | Wilmersdorf | 110 | Vattenfall Europe Distribution Berlin GmbH | Nein
BNA0084 | Vattenfall Europe Wärme Aktiengesellschaft | Reuter | 13599 | Berlin | Otternbuchtstr. 11 | Berlin | Reuter M | Steam turbine | 1998 | in Betrieb | Abfall | Dampf aus Müllverbrennungsanlage |  | Nein | Ja | 36 | 39.9773 | Reuter | 110 | Vattenfall Europe Distribution Berlin GmbH | Nein
BNA0085a | Vattenfall Europe Wärme Aktiengesellschaft | Moabit | 13353 | Berlin | Friedrich-Krause-Ufer 10- 15 | Berlin | Moabit A | Steam turbine | 1990 | in Betrieb | Steinkohle | Steinkohle | Holz | Nein | Ja | 89 | 96.3238 | Moabit | 110 | Vattenfall Europe Distribution Berlin GmbH | Nein
BNA0085b | Vattenfall Europe Wärme Aktiengesellschaft | Moabit | 13353 | Berlin | Friedrich-Krause-Ufer 10- 15 | Berlin | Moabit GT | Gas turbine | 1971 | in Betrieb | Mineralölprodukte |  |  | Nein | Nein | 51 | 51.51 | Moabit | 110 | Vattenfall Europe Distribution Berlin GmbH | Nein
BNA0086 | Vattenfall Europe Wärme AG | Reuter West | 13599 | Berlin | Großer Spreering 5 | Berlin | Reuter West D | Steam turbine | 1987 | in Betrieb | Steinkohle |  |  | Nein | Ja | 282 | 300 | Reuter | 380 | 50 Hertz Transmission GmbH | Nein
BNA0087 | Vattenfall Europe Wärme AG | Reuter West | 13599 | Berlin | Großer Spreering 5 | Berlin | Reuter West E | Steam turbine | 1988 | in Betrieb | Steinkohle |  |  | Nein | Ja | 282 | 300 | Reuter | 380 | 50 Hertz Transmission GmbH | Nein
BNA0088a | Solvay Chemicals GmbH | Dampfturbinenanlage der EBS-Kessel | 6406 | Bernburg |  | Sachsen-Anhalt |  | Steam turbine | 2010 | in Betrieb | Abfall |  |  | Nein | Ja | 35 | 38.8668 | Umspannwerk Bernburg Nord | 110 | Mitteldeutsche Netzgesellschaft Strom mbH | Nein
BNA0088b | Solvay Chemicals GmbH | Industriekraftwerk Bernburg (IKB) | 6406 | Bernburg |  | Sachsen-Anhalt |  | Steam turbine | 1994 | in Betrieb | Erdgas |  |  | Nein | Ja | 66 | 69.6554 | Umspannwerk Bernburg Nord | 110 | Mitteldeutsche Netzgesellschaft Strom mbH | Nein
BNA0089 | Erzeugergemeinschaft Dittersbach GbR |  | 2748 | Bernstadt a. d. Eigen |  | Sachsen |  | Wind onshore | 2003 | in Betrieb | Windenergie (Onshore-Anlage) |  |  | Ja | Nein | 20.8 | 20.8 |  | HS | ENSO Netz GmbH | Ja
BNA0090 | ENERTRAG Netz GmbH | ENERTRAG Netz GmbH (UW Bertikow) | 17291 | Bertikow |  | Brandenburg |  | Steam turbine |  | in Betrieb | Biomasse |  |  | Ja | Nein | 20 | 21.54 | UW Bertikow | 220 | 50Hertz Transmission GmbH | Ja
BNA0091a | ENERTRAG | UW Bertikow | 17291 | Weselitz | Flur 1, Flurst. 130/1 | Brandenburg | UW Bertikow | Wind onshore | 2003 | in Betrieb | Windenergie (Onshore-Anlage) |  |  | Ja | Nein | 328 | 328 | UW Bertikow | 220 | 50Hertz Transmission GmbH | Ja
BNA0091b | Windpark Falkenwalde GmbH & Co. KG | Windpark Falkenwalde | 17291 | Uckerfelde-Kleinow |  | Brandenburg |  | Wind onshore | 2004 | in Betrieb | Windenergie (Onshore-Anlage) |  |  | Ja | Nein | 12 | 12 | UW Bertikow | 220 | 50Hertz Transmission GmbH | Ja
BNA0092 | SWS Süd-West-Strom GmbH & Co. KG |  | 27616 | Beverstedt |  | Niedersachsen |  | Wind onshore | 2006 | in Betrieb | Windenergie (Onshore-Anlage) |  |  | Ja | Nein | 25.2 | 25.2 |  | HS/MS | EWE NETZ GmbH | Ja
BNA0093 | EnBW Kraftwerke AG | Kraftwerk Bexbach | 66450 | Bexbach | Grubenstraße | Saarland | BEX | Steam turbine | 1983 | in Betrieb | Steinkohle |  |  | Nein | Nein | 721 | 773 | Mittelbexbach | 380 | Amprion GmbH | Nein
BNA0094 | entfällt | entfällt
BNA0095 | entfällt | entfällt
BNA0096 | entfällt | entfällt
BNA0097 | MVA Bielefeld-Herford GmbH | MVA Bielefeld | 33609 | Bielefeld | Schelpmilser Weg 30 | Nordrhein-Westfalen | Linien 1 - 3 | Steam turbine | 1981 | in Betrieb | Abfall | Abfall, biol. abbaubarer Anteil von Abfällen aus Haushalten und Industrie |  | Nein | Ja | 34 | 37.7563 | UW Milse | 110 | Stadtwerke Bielefeld Netz GmbH | Nein
BNA0098 | Stadtwerke Bielefeld GmbH | HKW Schildescher Straße | 33611 | Bielefeld |  | Nordrhein-Westfalen | Erdgas | Gas turbine | 1955 | in Betrieb | Erdgas | Erdgas | Erdgas /Heizöl L | Nein | ja | 23.5 | 23.735 |  | 110 | Stadtwerke Bielefeld Netz GmbH | Nein
BNA0099 | Gemeinschaftskraftwerk Veltheim GmbH | Gasturbinenkraftwerk Bielefeld Ummeln | 33649 | Bielefeld |  | Nordrhein-Westfalen | GT Ummeln | Gas turbine | 1975 | in Betrieb | Erdgas |  |  | Nein | Nein | 55 | 55.55 | UW - Bielefeld West | 110 | Stadtwerke Bielefeld Netz GmbH | Nein
BNA0100 | Stadtwerke Bielefeld GmbH | GuD Kraftwerk Hillegossen | 33697 | Bielefeld |  | Nordrhein-Westfalen | GuD | CCGT | 2005 | in Betrieb | Erdgas |  |  | Nein | ja | 37.45 | 38.4788 |  | 110 | Stadtwerke Bielefeld Netz GmbH | Nein
BNA0101 | Stadtwerke Bielefeld GmbH | HKW Schildescher Straße | 33611 | Bielefeld |  | Nordrhein-Westfalen | Kohle | Steam turbine | 1955 | in Betrieb | Steinkohle | Kohle | Erdgas /Heizöl L | Nein | ja | 53 | 57.3614 |  | 110 | Stadtwerke Bielefeld Netz GmbH | Nein
BNA0102 |  |  | 39221 | Biere |  | Sachsen-Anhalt |  | Wind onshore | 1999 | in Betrieb | Windenergie (Onshore-Anlage) |  |  | Ja | Nein | 83.45 | 83.45 |  | HS | HSN Magdeburg GmbH | Ja
BNA0103 | Stadtwerke Leipzig GmbH | Biomassekraftwerk Bischofferode | 37345 | Bischofferode |  | Thüringen |  | Steam turbine | 2006 | in Betrieb | Biomasse | Waldrestholz |  | Ja | Nein | 18.1 | 19.4937 | Umspannwerk Bischofferode | 20 | TEN Thüringer Energienetze GmbH | Ja
BNA0104 | Bau- und Umwelttechnik Gesellschaft für ökologisches Investment mbH & Co.Windwelt KG |  | 1877 | Bischofswerda |  | Sachsen |  | Wind onshore | 2003 | in Betrieb | Windenergie (Onshore-Anlage) |  |  | Ja | Nein | 20 | 20 |  | HS | ENSO Netz GmbH | Ja
BNA0105 | envia THERM GmbH | GuD Bitterfeld | 6749 | Bitterfeld |  | Sachsen-Anhalt |  | Gas turbine | 2000 | in Betrieb | Erdgas |  |  | Nein | Ja | 106 | 107.06 | UW Bitterfeld Mitte | 110 | Mitteldeutsche Netzgesellschaft Strom mbH | Nein
BNA0106 | Zellstoff- und Papierfabrik Rosenthal GmbH |  | 7366 | Blankenstein | Hauptstraße 16 | Thüringen |  | Steam turbine | 1999 | in Betrieb | Biomasse |  |  | Ja | Ja | 53.5 | 57 | Umspannwerk | 20 | TEN Thüringer Energienetze GmbH | Ja
BNA0107 | Itec International | Bliesdorf | 16269 | Bliesdorf |  | Brandenburg | Bliesdorf | Wind onshore | 2001 | in Betrieb | Windenergie (Onshore-Anlage) |  |  | Ja | Nein | 32.5 | 32.5 | UW Bliesdorf | 110 | E.ON edis AG | Ja
BNA0108 | entfällt | entfällt
BNA0109 | CaSa Energy GmbH |  | 46395 | Bocholt |  | Nordrhein-Westfalen |  | Wind onshore | 2007 | in Betrieb | Windenergie (Onshore-Anlage) |  |  | Ja | Nein | 10 | 10 |  | MS | Bocholter Energie und Wasserversorgung GmbH | Ja
BNA0110 | RWE Power AG | Bochum | 44799 | Bochum |  | Nordrhein-Westfalen | KBO | Gas turbine | 2004 | in Betrieb | Erdgas |  |  | Nein | Ja | 20.7 | 20.907 | Weitmar | 110 | Westfalen-Weser-Ems Verteilnetz GmbH | Nein
BNA0111 | Stadtwerke Bochum Holding GmbH | HKW Hiltrop | 44805 | Bochum |  | Nordrhein-Westfalen |  | Steam turbine | 1975 | in Betrieb | Erdgas |  |  | Nein | Ja | 30.3 | 31.9781 |  | 10 | Stadtwerke Bochum Netz GmbH | Nein
BNA0112 | BKW FMB Energie AG | Windpark Bockelwitz | 4703 | Bockelwitz |  | Sachsen |  | Wind onshore | 1999 | in Betrieb | Windenergie (Onshore-Anlage) |  |  | Ja | Nein | 15 | 15 | DE0009990470300000E10000601000001 |  | Mitteldeutsche Netzgesellschaft Strom mbH | Ja
BNA0113 |  |  | 31167 | Bockenem |  | Niedersachsen |  | Wind onshore | 2003 | in Betrieb | Windenergie (Onshore-Anlage) |  |  | Ja | Nein | 12 | 12 |  | MS | E.ON Avacon AG | Ja
BNA0114 | Windpark Hiddels GmbH & Co. Betriebs KG |  | 26345 | Bockhorn |  | Niedersachsen |  | Wind onshore | 2000 | in Betrieb | Windenergie (Onshore-Anlage) |  |  | Ja | Nein | 18.3 | 18.3 |  | MS | EWE NETZ GmbH | Ja
BNA0115 | Vattenfall Europe Generation AG | Lippendorf | 4007 | Böhlen | Werkstraße | Sachsen | R | Steam turbine | 2000 | in Betrieb | Braunkohle |  |  | Nein | Ja | 875 | 920 | Pulgar | 380 | 50 Hertz Transmission GmbH | Nein
BNA0116 | EnBW Kraftwerke AG | Braunkohlekraftwerk Lippendorf | 4564 | Böhlen | Werkstraße | Sachsen | LIP S | Steam turbine | 1999 | in Betrieb | Braunkohle |  |  | Nein | Ja | 875 | 920 | Pulgar | 380 | 50 Hertz Transmission GmbH | Nein
BNA0117 | Energie- und Wasserversorgung Bonn/Rhein-Sieg GmbH | Heizkraftwerk Karlstraße | 53115 | Bonn |  | Nordrhein-Westfalen | Heizkraftwerk Karlstraße | Steam turbine | 1991 | in Betrieb | Erdgas | Erdgas, Dampf aus Müllverbrennungsanlage |  | Nein | Ja | 12 | 12.6646 | Umspannanlage Endenich | 10 | SWB EnergieNetze GmbH | Nein
BNA0118 | Energie- und Wasserversorgung Bonn/Rhein-Sieg GmbH | Heizkraftwerk Süd | 53121 | Bonn |  | Nordrhein-Westfalen | Heizkraftwerk Süd | Steam turbine | 1969 | in Betrieb | Erdgas |  |  | Nein | Ja | 14.4 | 15.1975 | Umspannanlage Kessenich | 10 | SWB EnergieNetze GmbH | Nein
BNA0119 | Mönikes Energie GmbH & Co. KG |  | 33178 | Borchen |  | Nordrhein-Westfalen |  | Wind onshore | 2002 | in Betrieb | Windenergie (Onshore-Anlage) |  |  | Ja | Nein | 16.8 | 16.8 |  | HS/MS | E.ON Westfalen Weser Netz AG | Ja
BNA0120 | H & P Windkraft GmbH & Co. KG |  | 33178 | Borchen |  | Nordrhein-Westfalen |  | Wind onshore | 2001 | in Betrieb | Windenergie (Onshore-Anlage) |  |  | Ja | Nein | 11.8 | 11.8 |  | HS/MS | E.ON Westfalen Weser Netz AG | Ja
| EEG-Anlagen < 10 MW |  |  |  |  | Baden-Württemberg |  | Steam turbine |  | in Betrieb | Biomasse |  |  | Ja | Nein | 467.222 | 12.3047 |  |  |  | Ja
BNA0122 | Vattenfall Europe Generation AG | Boxberg | 2943 | Boxberg | Kraftwerksstraße | Sachsen | N | Steam turbine | 1979 | in Betrieb | Braunkohle |  |  | Nein | Ja | 465 | 500 | Bärwalde | 380 | 50 Hertz Transmission GmbH | Nein
BNA0123 | Vattenfall Europe Generation AG | Boxberg | 2944 | Boxberg | Kraftwerksstraße | Sachsen | P | Steam turbine | 1980 | in Betrieb | Braunkohle |  |  | Nein | Ja | 465 | 500 | Bärwalde | 380 | 50 Hertz Transmission GmbH | Nein
BNA0124 | Vattenfall Europe Generation AG | Boxberg | 2945 | Boxberg | Kraftwerksstraße | Sachsen | Q | Steam turbine | 2000 | in Betrieb | Braunkohle |  |  | Nein | Ja | 857 | 907 | Bärwalde | 380 | 50 Hertz Transmission GmbH | Nein
BNA0125 | Wind 100 GmbH & Co.KG |  | 97944 | Boxberg |  | Baden-Württemberg |  | Wind onshore | 2004 | in Betrieb | Windenergie (Onshore-Anlage) |  |  | Ja | Nein | 10 | 10 |  | MS | EnBW Regional AG | Ja
BNA0126 | Windpark Braderup GmbH & Co.KG |  | 25923 | Braderup |  | Schleswig-Holstein |  | Wind onshore | 2005 | in Betrieb | Windenergie (Onshore-Anlage) |  |  | Ja | Nein | 11.8 | 11.8 |  | MS | Schleswig-Holstein Netz AG | Ja
BNA0127 | Windpark Brake GmbH & Co KG Renditefonds |  | 26919 | Brake |  | Niedersachsen |  | Wind onshore | 2002 | in Betrieb | Windenergie (Onshore-Anlage) |  |  | Ja | Nein | 10 | 10 |  | HS/MS | EWE NETZ GmbH | Ja
BNA0128 | FWE Windpark Wittstedt K/S c/o ESSEX INVEST A/S |  | 27628 | Bramstedt |  | Niedersachsen |  | Wind onshore | 2001 | in Betrieb | Windenergie (Onshore-Anlage) |  |  | Ja | Nein | 19.5 | 19.5 |  | HS/MS | EWE NETZ GmbH | Ja
BNA0129 | Stadtwerke Brandenburg an der Havel GmbH | HKW | 14772 | Brandenburg |  | Brandenburg |  | Gas turbine | 1997 | in Betrieb | Erdgas |  |  | Nein | Ja | 36 | 36.36 | UW Hohenstücken | 110 | E.ON edis AG | Nein
BNA0130 | E.ON Kraftwerke GmbH | Kirchmöser | 14774 | Brandenburg |  | Brandenburg |  | CCGT | 1994 | in Betrieb | Erdgas |  |  | Nein | Nein | 160 | 160 | Unterwerk Kirchmöser | 110 | Amprion GmbH / DB Energie GmbH | Nein
BNA0131 |  |  | 14770 | Brandenburg |  | Brandenburg |  | Solar PV | 2010 | in Betrieb | Solare Strahlungsenergie |  |  | Ja | Nein | 18.647 | 18.647 |  | MS | Stadtwerke Brandenburg an der Havel GmbH | Ja
BNA0132 | Sachsenfond | Waldpolenz Energiepark FF 2 | 4821 | Brandis |  | Sachsen |  | Solar PV | 2008 | in Betrieb | Solare Strahlungsenergie |  |  | Ja | Nein | 7.98 | 7.98 |  | 20 | Mitteldeutsche Netzgesellschaft Strom mbH | Ja
BNA0133 | Sachsenfond | Waldpolenz Energiepark FF 3 | 4821 | Brandis |  | Sachsen |  | Solar PV | 2008 | in Betrieb | Solare Strahlungsenergie |  |  | Ja | Nein | 8.032 | 8.032 |  | 20 | Mitteldeutsche Netzgesellschaft Strom mbH | Ja
BNA0134 | Sachsenfond | Waldpolenz Energiepark FF 1 | 4821 | Brandis |  | Sachsen |  | Solar PV | 2007 | in Betrieb | Solare Strahlungsenergie |  |  | Ja | Nein | 24.137 | 24.137 |  | 20 | Mitteldeutsche Netzgesellschaft Strom mbH | Ja
BNA0135 | Braunschweiger Versorgungs-AG & Co. KG | HKW-Mitte | 38106 | Braunschweig |  | Niedersachsen | Block 12 | Gas turbine | 1971 | in Betrieb | Erdgas | Erdgas | Heizöl S | Nein | Ja | 20 | 20.2 | UW Hasenwinkel 5/8 | 110 | Braunschweiger Netz GmbH | Nein
BNA0136 | Braunschweiger Versorgungs-AG & Co. KG | HKW-Mitte | 38106 | Braunschweig |  | Niedersachsen | GuD | CCGT | 2010 | in Betrieb | Erdgas | Erdgas | Heizöl L | Nein | Ja | 74 | 76.0328 | UW Hasenwinkel 3/7 | 110 | Braunschweiger Netz GmbH | Nein
BNA0137 | Braunschweiger Versorgungs-AG & Co. KG | HKW-Nord | 38112 | Braunschweig |  | Niedersachsen | GT | Gas turbine | 1965 | in Betrieb | Erdgas | Erdgas | Heizöl L | Nein | Ja | 25 | 25.25 | UW Nord Zelle 21 | 110 | Braunschweiger Netz GmbH | Nein
BNA0138 | Braunschweiger Versorgungs-AG & Co. KG | HKW-Mitte | 38106 | Braunschweig |  | Niedersachsen | Block 1 | Steam turbine | 1984 | in Betrieb | Steinkohle | Steinkohle | Heizöl S | Nein | Ja | 43.3 | 46.8632 | UW Hasenwinkel | 110 | Braunschweiger Netz GmbH | Nein
BNA0139 | swb Entsorgung GmbH & Co. KG | KW Hafen | 28237 | Bremen | Otavistr. 7-9 | Bremen | MKK | Steam turbine | 2009 | in Betrieb | Abfall |  |  | Nein | Nein | 29.3 | 32.5371 | über Block 5 und 6 (KW Hafen; swb Erzeugung) | 110 | swb Netze GmbH & Co. KG | Nein
BNA0140 | swb Erzeugung GmbH & Co. KG | KW Hastedt | 28207 | Bremen | Hastedter Osterdeich 255 | Bremen | Block 14 | Steam turbine | 1972 | in Betrieb | Erdgas |  |  | Nein | Ja | 155 | 163.5846 | DE0072032820700000000000000232556 | 110 | swb Netze GmbH & Co. KG | Nein
BNA0141 | swb Erzeugung GmbH & Co. KG | KW Mittelsbüren | 28237 | Bremen | Auf den Delben 35 | Bremen | GT 3 | Gas turbine | 1974 | in Betrieb | Mineralölprodukte | Öl |  | Nein | Nein | 88 | 88.88 | DE0072032823700000000000000731877 | 110 | swb Netze GmbH & Co. KG | Nein
BNA0142 | swb Erzeugung GmbH & Co. KG | KW Mittelsbüren | 28237 | Bremen | Auf den Delben 35 | Bremen | Block 4 | Gas turbine | 1975 | in Betrieb | Gichtgas | Gichtgas | Erdgas | Nein | Nein | 150 | 151.5 | DE0072032823700000000000000731878 | 110 | swb Netze GmbH & Co. KG | Nein
BNA0143 | swb Erzeugung GmbH & Co. KG | KW Mittelsbüren | 28237 | Bremen | Auf den Delben 35 | Bremen | Block 3 | Gas turbine | 1974 | in Betrieb | Gichtgas | Gichtgas | Erdgas | Nein | Nein | 110 | 111.1 | Bahnstromanschluß | 110 | DB Energie GmbH | Nein
BNA0144 | swb Erzeugung GmbH & Co. KG | KW Hastedt | 28207 | Bremen | Hastedter Osterdeich 255 | Bremen | Block 15 | Steam turbine | 1989 | in Betrieb | Steinkohle |  |  | Nein | Ja | 119 | 130 | DE0072032820700000000000000232557 | 110 | swb Netze GmbH & Co. KG | Nein
BNA0145 | swb Erzeugung GmbH & Co. KG | KW Hafen | 28237 | Bremen | Otavistr. 7-9 | Bremen | Block 5 | Steam turbine | 1968 | in Betrieb | Steinkohle |  |  | Nein | Ja | 127 | 140 | DE0072032823700000000000000731877 | 110 | swb Netze GmbH & Co. KG | Nein
BNA0146 | swb Erzeugung GmbH & Co. KG | KW Hafen | 28237 | Bremen | Otavistr. 7-9 | Bremen | Block 6 | Steam turbine | 1979 | in Betrieb | Steinkohle |  |  | Nein | Ja | 278 | 300 | DE0072032823700000000000000232558 | 110 | swb Netze GmbH & Co. KG | Nein
BNA0147 | GDF SUEZ Energie Deutschland AG | Farge | 28777 | Bremen |  | Bremen | Farge | Steam turbine | 1969 | in Betrieb | Steinkohle | Steinkohle | Klärschlamm, HSL, HEL | Nein | Nein | 350 | 362 | Farge - FA1 | 220 | TenneT TSO GmbH | Nein
BNA0148 | WindRAT Bremen GmbH & Co.KG |  | 28237 | Bremen |  | Bremen |  | Wind onshore | 2004 | in Betrieb | Windenergie (Onshore-Anlage) |  |  | Ja | Nein | 13.2 | 13.2 |  | HS | swb Netze GmbH & Co. KG | Ja
BNA0149 | swb Weserwind GmbH & Co. KG |  | 28237 | Bremen |  | Bremen |  | Wind onshore | 2002 | in Betrieb | Windenergie (Onshore-Anlage) |  |  | Ja | Nein | 12 | 12 |  | HS/MS | swb Netze GmbH & Co. KG | Ja
BNA0150 |  |  | 28307 | Bremen |  | Bremen |  | Wind onshore | 2002 | in Betrieb | Windenergie (Onshore-Anlage) |  |  | Ja | Nein | 10 | 10 |  | HS/MS | swb Netze GmbH & Co. KG | Ja
BNA0151 | MULTIBRID WEA III GmbH & Co. KG | Windpark Lehe | 27576 | Bremerhaven |  | Bremen |  | Wind onshore | 2008 | in Betrieb | Windenergie (Onshore-Anlage) |  |  | Ja | Nein | 10 | 10 | DE0001072757600000000000000735747 | 04 (HS/MS) | swb Netze Bremerhaven GmbH & Co. KG | Ja
BNA0152a | MULTIBRID WEA II GmbH & Co. KG | Windpark Speckenbüttel | 27580 | Bremerhaven |  | Bremen | WEA 2 | Wind onshore | 2006 | in Betrieb | Windenergie (Onshore-Anlage) |  |  | Ja | Nein | 5 | 5 | DE00753827568WEAMULTIBRIDGRAUWVA2 | 05 (MS) | EUROGATE Technical Services GmbH | Ja
BNA0152b | MULTIBRID WEA I GmbH & Co. KG | Windpark Speckenbüttel | 27580 | Bremerhaven |  | Bremen | WEA 1 | Wind onshore | 2004 | in Betrieb | Windenergie (Onshore-Anlage) |  |  | Ja | Nein | 5 | 5 | DE00753827568WEAMULTIBRIDGRAUWVA1 | 05 (MS) | EUROGATE Technical Services GmbH | Ja
BNA0153 | Windpark Altenbruch GmbH & Co. Betriebs-KG |  | 21698 | Brest |  | Niedersachsen |  | Wind onshore | 1999 | in Betrieb | Windenergie (Onshore-Anlage) |  |  | Ja | Nein | 14.3 | 14.3 |  | HS/MS | EWE NETZ GmbH | Ja
BNA0154 |  |  | 15518 | Briesen OT Biegen |  | Brandenburg |  | Wind onshore | 2006 | in Betrieb | Windenergie (Onshore-Anlage) |  |  | Ja | Nein | 10 | 10 |  | HS | E.ON edis AG | Ja
BNA0155 |  |  | 16306 | Briest |  | Brandenburg |  | Wind onshore | 2002 | in Betrieb | Windenergie (Onshore-Anlage) |  |  | Ja | Nein | 17.9 | 17.9 |  | HS | E.ON edis AG | Ja
BNA0156a | Egger Kraftwerk Brilon GmbH | Egger Kraftwerk Briilon | 59929 | Brilon | Im Kissen 19 | Nordrhein-Westfalen | Biomasse - KWK - Anlage | Steam turbine | 1990 | in Betrieb | Biomasse |  |  | Ja | Ja | 18 | 19.386 |  | 10 | Westfalen-Weser-Ems Verteilnetz GmbH | Ja
BNA0156b | Egger Kraftwerk Brilon GmbH | Egger Kraftwerk Briilon | 59929 | Brilon | Im Kissen 19 | Nordrhein-Westfalen | Gasturbinen - KWK - Anlage | Gas turbine | 1996 | in Betrieb | Erdgas |  |  | Nein | Ja | 13.5 | 13.635 |  | 10 | Westfalen-Weser-Ems Verteilnetz GmbH | Nein
BNA0157 | E.ON Kernkraft GmbH | Brokdorf | 25576 | Brokdorf |  | Schleswig-Holstein | KBR | Nuclear | 1986 | in Betrieb | Kernenergie |  |  | Nein | Nein | 1410 | 1440 | Brokdorf | 380 | TenneT TSO GmbH | Nein
BNA0158 |  |  | 27305 | Bruchhausen-Vilsen |  | Niedersachsen |  | Wind onshore | 2005 | in Betrieb | Windenergie (Onshore-Anlage) |  |  | Ja | Nein | 14 | 14 |  | MS | E.ON Avacon AG | Ja
BNA0159 |  |  | 27305 | Bruchhausen-Vilsen |  | Niedersachsen |  | Wind onshore | 2010 | in Betrieb | Windenergie (Onshore-Anlage) |  |  | Ja | Nein | 10 | 10 |  | MS | E.ON Avacon AG | Ja
BNA0160 | entfällt | entfällt
BNA0161 | Vattenfall Europe Generation AG | Brunsbüttel | 25541 | Brunsbüttel | Otto Hahn Str. 76 | Schleswig-Holstein | GT A | Gas turbine | 1973 | in Betrieb | Mineralölprodukte |  |  | Nein | Nein | 63.5 | 64.135 | Brunsbüttel | 380 | 50 Hertz Transmission GmbH | Nein
BNA0162 | Vattenfall Europe Generation AG | Brunsbüttel | 25541 | Brunsbüttel | Otto Hahn Str. 76 | Schleswig-Holstein | GT B | Gas turbine | 1973 | in Betrieb | Mineralölprodukte |  |  | Nein | Nein | 63.5 | 64.135 | Brunsbüttel | 380 | 50 Hertz Transmission GmbH | Nein
BNA0163 | Vattenfall Europe Generation AG | Brunsbüttel | 25541 | Brunsbüttel | Otto Hahn Str. 76 | Schleswig-Holstein | GT C | Gas turbine | 1973 | in Betrieb | Mineralölprodukte |  |  | Nein | Nein | 63.5 | 64.135 | Brunsbüttel | 380 | 50 Hertz Transmission GmbH | Nein
BNA0164 | Vattenfall Europe Generation AG | Brunsbüttel | 25541 | Brunsbüttel | Otto Hahn Str. 76 | Schleswig-Holstein | GT D | Gas turbine | 1973 | in Betrieb | Mineralölprodukte |  |  | Nein | Nein | 63.5 | 64.135 | Brunsbüttel | 380 | 50 Hertz Transmission GmbH | Nein
BNA0165 | Itec International | Brunsbüttel | 25541 | Brunsbüttel |  | Schleswig-Holstein | Brunsbüttel | Wind onshore | 2004 | in Betrieb | Windenergie (Onshore-Anlage) |  |  | Ja | Nein | 11 | 11 | UW Ostermoor West | 30 | Schleswig-Holstein Netz AG | Ja
BNA0166 | Windpark Brunsbüttel GmbH |  | 25542 | Brunsbüttel |  | Schleswig-Holstein |  | Wind onshore | 2010 | in Betrieb | Windenergie (Onshore-Anlage) |  |  | Ja | Nein | 20 | 20 |  | MS | Schleswig-Holstein Netz AG | Ja
BNA0167 | Windpark Brunsbüttel GmbH |  | 25541 | Brunsbüttel |  | Schleswig-Holstein |  | Wind onshore | 2010 | in Betrieb | Windenergie (Onshore-Anlage) |  |  | Ja | Nein | 10 | 10 |  | MS | Schleswig-Holstein Netz AG | Ja
BNA0168 | Windfarm Weimar GmbH & Co.KG, RheinEnergieAG | Windpark Weimar | 7751 | Bucha |  | Thüringen |  | Wind onshore | 2002 | in Betrieb | Windenergie (Onshore-Anlage) |  |  | Ja | Nein | 12 | 12 | UW Coppanz | 110 | TEN Thüringer Energienetze GmbH | Ja
| EEG-Anlagen < 10 MW |  |  |  |  | Nordrhein-Westfalen |  | Steam turbine |  | in Betrieb | Biomasse |  |  | Ja | Nein | 459.1216 | 30.5868 |  |  |  | Ja
BNA0170 | EnBW Windpark Buchholz GmbH | Windpark Buchholz | 29690 | Buchholz (Aller) |  | Niedersachsen | Buchholz | Wind onshore | 2009 | in Betrieb | Windenergie (Onshore-Anlage) |  |  | Ja | Nein | 36 | 36 | UW Marklendorf | 110 | E.ON Netz GmbH | Ja
BNA0171 |  |  | 39288 | Burg |  | Sachsen-Anhalt |  | Wind onshore | 2007 | in Betrieb | Windenergie (Onshore-Anlage) |  |  | Ja | Nein | 16 | 16 |  | MS | E.ON Avacon AG | Ja
BNA0172 | Wacker Chemie AG | Dampfkraftwerk BGH - O1 | 84489 | Burghausen | Johannes-Hess Straße 24 | Bayern |  | Steam turbine | 2001 | in Betrieb (systemrelevant) | Erdgas | Hauptbrennstoff Erdgas | Redundanzbrennstoff HEL | Nein | Ja | 175 | 184.6923 | UW Holzfeld | 110 | E.ON Netz GmbH | Nein
BNA0173 | Wacker Chemie AG | Alzwerke GmbH | 84489 | Burghausen | Johannes-Hess Straße 24 | Bayern | Alzwerk | Hydro river | 1922 | in Betrieb | Laufwasser |  |  | Nein | Nein | 45 | 45 |  | 10 | Wacker Chemie AG | Ja
BNA0174 | InfraServ GmbH & Co. Gendorf KG | Industriepark Werk Gendorf | 84508 | Burgkirchen |  | Bayern |  | Gas turbine | 2002 | in Betrieb | Erdgas |  |  | Nein | Ja | 38 | 38.38 | UW Gendorf | 20 | InfraServ GmbH & Co. Gendorf KG | Nein
BNA0175 | Edrifta GmbH & Co. KG |  | 25719 | Busenwurth |  | Schleswig-Holstein |  | Solar PV | 2010 | in Betrieb | Solare Strahlungsenergie |  |  | Ja | Nein | 14.504 | 14.504 |  | MS | Schleswig-Holstein Netz AG | Ja
| EEG-Anlagen < 10 MW |  |  |  |  | Schleswig-Holstein |  | Steam turbine |  | in Betrieb | Biomasse |  |  | Ja | Nein | 335.7616 | 11.0285 |  |  |  | Ja
BNA0177 | eins energie in sachsen GmbH & Co. KG | HKW Chemnitz Nord II | 9115 | Chemnitz |  | Sachsen | Block B | Steam turbine | 1988 | in Betrieb | Braunkohle | Rohbraunkohle | Ersatzbrennstoff, Erdgas (Zünd- und Stützgas) | Nein | Ja | 56.8 | 63.0752 | UW Chemnitz Glösa | 110 | Netzgesellschaft mbH Chemnitz | Nein
BNA0178 | eins energie in sachsen GmbH & Co. KG | HKW Chemnitz Nord II | 9114 | Chemnitz |  | Sachsen | Block A | Gas turbine | 1986 | in Betrieb | Erdgas | Erdgas, Heizöl EL | Heizöl EL | Nein | Ja | 57.2 | 57.772 | UW Chemnitz Mitte | 110 | Netzgesellschaft mbH Chemnitz | Nein
BNA0179 | eins energie in sachsen GmbH & Co. KG | HKW Chemnitz Nord II | 9116 | Chemnitz |  | Sachsen | Block C | Steam turbine | 1990 | in Betrieb | Braunkohle | Rohbraunkohle | Ersatzbrennstoff, Erdgas (beide Stütz-/Zusatzenergieträger) | Nein | Ja | 90.8 | 100.8316 | UW Chemnitz Mitte | 110 | Netzgesellschaft mbH Chemnitz | Nein
BNA0180 | Denker & Wulf AG |  | 23743 | Cismar |  | Schleswig-Holstein |  | Wind onshore | 2000 | in Betrieb | Windenergie (Onshore-Anlage) |  |  | Ja | Nein | 10.5 | 10.5 |  | MS | Schleswig-Holstein Netz AG | Ja
BNA0181 |  |  | 29459 | Clenze |  | Niedersachsen |  | Wind onshore | 2010 | in Betrieb | Windenergie (Onshore-Anlage) |  |  | Ja | Nein | 12 | 12 |  | MS | E.ON Avacon AG | Ja
BNA0182 |  |  | 48653 | Coesfeld |  | Nordrhein-Westfalen |  | Wind onshore | 2002 | in Betrieb | Windenergie (Onshore-Anlage) |  |  | Ja | Nein | 12.4 | 12.4 |  | MS | Stadtwerke Coesfeld GmbH | Ja
BNA0183 | HKW Heizkraftwerksgesellschaft Cottbus mbH | HKW Cottbus | 3052 | Cottbus |  | Brandenburg | 1 | Steam turbine | 1999 | in Betrieb | Braunkohle | Wirbelschichtbraunkohle | Erdgas, Heizöl | Nein | Ja | 74 | 82.1755 | SWC / NA 1 und NA 2 | 110 | Mitteldeutsche Netzgesellschaft Strom mbH | Nein
BNA0184 | PNE WIND AG | Windpark Altenbruch II | 27478 | Cuxhaven-Altenbruch |  | Niedersachsen |  | Wind onshore | 2009 | in Betrieb | Windenergie (Onshore-Anlage) |  |  | Ja | Nein | 25.8 | 25.8 | UW Altenbruch | 110 | E.ON Netz GmbH | Ja
BNA0185 | Windpark Dahlenburg GmbH & Co. KG |  | 21368 | Dahlenburg |  | Niedersachsen |  | Wind onshore | 2002 | in Betrieb | Windenergie (Onshore-Anlage) |  |  | Ja | Nein | 36 | 36 |  | MS | E.ON Avacon AG | Ja
BNA0186 | E.ON Climate & Renewables Central Europe GmbH | WP Dargelütz | 19374 | Parchim | Parchimer Strasse | Mecklenburg-Vorpommern |  | Wind onshore | 2006 | in Betrieb | Windenergie (Onshore-Anlage) |  |  | Ja | nein | 21.6 | 21.6 | DE00729719089VEH0WE00132369065176 | 110 | 50 Hertz Transmission GmbH | Ja
BNA0187 | E.ON Kraftwerke GmbH | Datteln | 45711 | Datteln |  | Nordrhein-Westfalen | 1 | Steam turbine | 1964 | in Betrieb | Steinkohle |  |  | Nein | Ja | 95 | 100 | Datteln | 110 | DB Energie GmbH | Nein
BNA0188 | E.ON Kraftwerke GmbH | Datteln | 45711 | Datteln |  | Nordrhein-Westfalen | 2 | Steam turbine | 1964 | in Betrieb | Steinkohle |  |  | Nein | Ja | 95 | 100 | Datteln | 110 | DB Energie GmbH | Nein
BNA0189 | E.ON Kraftwerke GmbH | Datteln | 45711 | Datteln |  | Nordrhein-Westfalen | 3 | Steam turbine | 1969 | in Betrieb | Steinkohle |  |  | Nein | Nein | 113 | 119.2 | Datteln | 110 | DB Energie GmbH | Nein
BNA0190 | ENERTRAG Netz GmbH | Boreas Energie GmbH (UW Dauer) | 17292 | Dauer |  | Brandenburg |  | Wind onshore |  | in Betrieb | Windenergie (Onshore-Anlage) |  |  | Ja | Nein | 48 | 48 | UW Dauer | 110 | E.ON edis AG | Ja
BNA1037 | Mark-E AG | Kraftwerk Werdohl-Elverlingsen | 58791 | Werdohl |  | Nordrhein-Westfalen | E4 | Steam turbine | 1982 | in Betrieb | Steinkohle | Steinkohle | Tiermehl, SBS | Nein | Nein | 310 | 21.54 | U205 | 220 | Enervie AssetNetWork GmbH | Nein
| EEG-Anlagen < 10 MW |  |  |  |  | Mecklenburg-Vorpommern |  | Steam turbine |  | in Betrieb | Biomasse |  |  | Ja | Nein | 272.9829 | 21.54 |  |  |  | Ja
BNA0193 | Zweite Volkswind GmbH & Co KG |  | 27755 | Delmenhorst |  | Niedersachsen |  | Wind onshore | 2004 | in Betrieb | Windenergie (Onshore-Anlage) |  |  | Ja | Nein | 10 | 10 |  | HS/MS | EWE NETZ GmbH | Ja
BNA0194 | Kraftwerk Dessau GmbH | Kraftwerk Dessau | 6842 | Dessau-Roßlau |  | Sachsen-Anhalt |  | Steam turbine | 1996 | in Betrieb | Braunkohle | Braunkohle,Erdgas, HEL | Erdgas, BK, HEL | Nein | ja | 51 | 56.6345 | Kraftwerk Dessau | 20 | Dessauer Stromversorgung GmbH | Nein
BNA0195 | Windpark Nienhagen GmbH & Co. KG |  | 32758 | Detmold |  | Nordrhein-Westfalen |  | Wind onshore | 2008 | in Betrieb | Windenergie (Onshore-Anlage) |  |  | Ja | Nein | 10 | 10 |  | MS | Stadtwerke Detmold GmbH | Ja
BNA0196 | Mitteldeutsche Braunkohlengesellschaft mbH | Deuben | 6682 | Teuchern |  | Sachsen-Anhalt |  | Steam turbine | 1936 | in Betrieb | Braunkohle |  |  | Nein | Ja | 67 | 74.4021 | Schaltanlage Zwenkau | 110 | Mitteldeutsche Netzgesellschaft Strom mbH | Nein
BNA0197 | WP Höne Planungs- u. Betriebs GmbH & Co.KG |  | 49413 | Dinklage |  | Niedersachsen |  | Wind onshore | 2003 | in Betrieb | Windenergie (Onshore-Anlage) |  |  | Ja | Nein | 16.2 | 16.2 |  | HS/MS | EWE NETZ GmbH | Ja
BNA0198 | Windpark Littdorf GmbH & Co. KG |  | 4720 | Döbeln |  | Sachsen |  | Wind onshore | 1999 | in Betrieb | Windenergie (Onshore-Anlage) |  |  | Ja | Nein | 10.5 | 10.5 |  | MS | Mitteldeutsche Netzgesellschaft Strom mbH | Ja
BNA0199 | RWE Power AG | Dormagen | 41539 | Dormagen |  | Nordrhein-Westfalen | GuD | CCGT | 2000 | in Betrieb | Erdgas | Erdgas | Öl | Nein | Ja | 585.5 | 600 | Bayerwerk / Dormagen | 110 | Rhein-Ruhr Verteilnetz GmbH | Nein
BNA0200 | DIF Windpark Heede GmbH & Co.KG |  | 26892 | Dörpen |  | Niedersachsen |  | Wind onshore | 2000 | in Betrieb | Windenergie (Onshore-Anlage) |  |  | Ja | Nein | 16.5 | 16.5 |  | HS/MS | EWE NETZ GmbH | Ja
BNA0201 | UW Dörpum Reußenköge GmbH | WP Dörpum | 25821 | Dörpum |  | Schleswig-Holstein |  | Wind onshore | 2001 | in Betrieb | Windenergie (Onshore-Anlage) |  |  | Ja | Nein | 102 | 102 | UW Dörpum | 110 | E.ON Netz GmbH | Ja
BNA0202 | RWE Power AG | Dortmund | 44143 | Dortmund |  | Nordrhein-Westfalen | KDO | Gas turbine | 2004 | in Betrieb | Erdgas |  |  | Nein | Ja | 12 | 12.12 | Dortmund | 110 | Westfalen-Weser-Ems Verteilnetz GmbH | Nein
BNA0203 | E.ON Kraftwerke GmbH | Knepper | 44357 | Dortmund |  | Nordrhein-Westfalen | C | Steam turbine | 1971 | in Betrieb | Steinkohle |  |  | Nein | Ja | 345 | 363.9 | Pöppinghausen | 380 | Amprion GmbH | Nein
BNA0204 | Windkraft Iserloy GmbH & Co KG |  | 27801 | Dötlingen |  | Niedersachsen |  | Wind onshore | 2001 | in Betrieb | Windenergie (Onshore-Anlage) |  |  | Ja | Nein | 12 | 12 |  | HS/MS | EWE NETZ GmbH | Ja
BNA0205 | Windpark Greifenhain GmbH & Co. KG |  | 3116 | Drebkau, OT Casel |  | Brandenburg |  | Wind onshore | 2009 | in Betrieb | Windenergie (Onshore-Anlage) |  |  | Ja | Nein | 10.005 | 10.005 |  | HS | Mitteldeutsche Netzgesellschaft Strom mbH | Ja
BNA0206 | entfällt | entfällt
BNA0207 | DREWAG Stadtwerke Dresden GmbH | HKW Dresden-Nossener Brücke | 1169 | Dresden | Oederaner Str. 21 - 25 | Sachsen | HKW Dresden-Nossener Brücke (3 GT + 1 DT, Sammelschiene) | Steam turbine | 1995 | in Betrieb | Erdgas | Erdgas | HEL | Nein | Ja | 250 | 263.8461 | 110 kV Trafo 111 - 114 | 110 | DREWAG NETZ GmbH | Nein
BNA0208 | Windfeld Drochtersen Netz- und Abrechnungs GbR |  | 21706 | Drochtersen |  | Niedersachsen |  | Wind onshore | 2003 | in Betrieb | Windenergie (Onshore-Anlage) |  |  | Ja | Nein | 11 | 11 |  | HS/MS | EWE NETZ GmbH | Ja
BNA0209 |  |  | 39365 | Druxberge |  | Sachsen-Anhalt |  | Wind onshore | 2003 | in Betrieb | Windenergie (Onshore-Anlage) |  |  | Ja | Nein | 114.4 | 114.4 |  | HS | HSN Magdeburg GmbH | Ja
BNA0210 | BKW FMB Energie AG | Windpark Dubener Platte | 15926 | Luckau |  | Brandenburg |  | Wind onshore | 2011 | in Betrieb | Windenergie (Onshore-Anlage) |  |  | Ja | Nein | 40 | 40 | DE001811592600000000000000127121 |  | Mitteldeutsche Netzgesellschaft Strom mbH | Ja
BNA0211 | Stadtwerke Duisburg AG | HKW I | 47053 | Duisburg | Zirkelstraße | Nordrhein-Westfalen | ZAWSF | Steam turbine | 1985 | in Betrieb | Steinkohle | Steinkohle | Heizöl, Biomasse | Nein | Ja | 95 | 102.8175 | UW HKW I | 110 | Stadtwerke Duisburg Netzgesellschaft mbH | Nein
BNA0212 | Stadtwerke Duisburg AG | HKW II/B | 47053 | Duisburg | Zirkelstraße | Nordrhein-Westfalen | HKW II/B | Steam turbine | 1965 | Kaltreserve | Steinkohle | Steinkohle | Heizöl | Nein | Ja | 133 | 143.9446 | UW HKW II | 110 | Stadtwerke Duisburg Netzgesellschaft mbH | Nein
BNA0213 | Stadtwerke Duisburg AG | HKW III/A | 47249 | Duisburg | Wanheimer Straße 439-454 | Nordrhein-Westfalen | HKW III/A | Gas turbine | 2002 | in Betrieb | Erdgas | Erdgas | Heizöl | Nein | Ja | 40 | 40.4 | UW HKW III | 110 | Stadtwerke Duisburg Netzgesellschaft mbH | Nein
BNA0214 | Stadtwerke Duisburg AG | HKW III/B | 47249 | Duisburg | Wanheimer Straße 439-454 | Nordrhein-Westfalen | HKW III/B | Gas turbine | 2005 | in Betrieb | Erdgas | Erdgas | Heizöl | Nein | Ja | 234 | 236.34 | UW HKW III | 110 | Stadtwerke Duisburg Netzgesellschaft mbH | Nein
BNA0215 | STEAG GMBH | KW Walsum | 47179 | Duisburg | Dr. Wilhelm-Roelen-Str.129 | Nordrhein-Westfalen | Walsum 7 | Steam turbine | 1959 | Kaltreserve | Steinkohle |  |  | Nein | Nein | 129 | 150 | 220 kV Schaltanlage Walsum | 220 | Amprion GmbH | Nein
BNA0216 | STEAG GMBH | KW Walsum | 47180 | Duisburg | Dr. Wilhelm-Roelen-Str.129 | Nordrhein-Westfalen | Walsum 9 | Steam turbine | 1988 | in Betrieb | Steinkohle |  |  | Nein | Ja | 370 | 410 | 220 kV Schaltanlage Walsum | 220 | Amprion GmbH | Nein
BNA0217 | ThyssenKrupp Steel Europe AG | Duisburg Ruhrort 2 | 47166 | Duisburg - Ruhrort |  | Nordrhein-Westfalen | Block 2 | Gas turbine | 1955 | in Betrieb | Sonstige Energieträger | Kuppelprodukte der Stahl- und Kokserzeugung |  | Nein | Ja | 60 | 60.6 | Anschluss im Werksnetz | 110 | ThyssenKrupp Steel Europe AG | Nein
BNA0218 | ThyssenKrupp Steel Europe AG | Duisburg Ruhrort 3 | 47166 | Duisburg - Ruhrort |  | Nordrhein-Westfalen | Block 3 | Gas turbine | 1963 | in Betrieb | Sonstige Energieträger | Kuppelprodukte der Stahl- und Kokserzeugung |  | Nein | Ja | 90 | 90.9 | Anschluss im Werksnetz | 110 | ThyssenKrupp Steel Europe AG | Nein
BNA0219 | ThyssenKrupp Steel Europe AG | Duisburg Ruhrort 4 | 47166 | Duisburg - Ruhrort |  | Nordrhein-Westfalen | Block 4 | Gas turbine | 1968 | in Betrieb | Sonstige Energieträger | Kuppelprodukte der Stahl- und Kokserzeugung |  | Nein | Ja | 165 | 166.65 | Anschluss im Werksnetz | 110 | ThyssenKrupp Steel Europe AG | Nein
BNA0220 | Stadtwerke Düsseldorf AG | GuD | 40221 | Düsseldorf | Auf der Lausward 75 | Nordrhein-Westfalen | AGuD | CCGT | 2000 | in Betrieb | Erdgas |  |  | Nein | Ja | 100 | 102.747 | U71 | 110 | Stadtwerke Düsseldorf Netz GmbH | Nein
BNA0221a | Stadtwerke Düsseldorf AG | GT | 40221 | Düsseldorf | Auf der Lausward 75 | Nordrhein-Westfalen | Block E GTE2 | Gas turbine | 1974 | in Betrieb | Erdgas |  |  | Nein | Nein | 64.7 | 65.347 | U71 | 110 | Stadtwerke Düsseldorf Netz GmbH | Nein
BNA0221b | Stadtwerke Düsseldorf AG | GT | 40221 | Düsseldorf | Auf der Lausward 75 | Nordrhein-Westfalen | Block E GTE1 | Gas turbine | 1974 | in Betrieb | Erdgas |  |  | Nein | Nein | 66.7 | 67.367 | U71 | 110 | Stadtwerke Düsseldorf Netz GmbH | Nein
BNA0221c | Stadtwerke Düsseldorf AG | Gasblock | 40221 | Düsseldorf | Auf der Lausward 75 | Nordrhein-Westfalen | Block E | Steam turbine | 1976 | in Betrieb | Erdgas |  |  | Nein | Ja | 293 | 309.2277 | U71 | 110 | Stadtwerke Düsseldorf Netz GmbH | Nein
BNA0222 | Stadtwerke Düsseldorf AG | GT | 40233 | Düsseldorf | Behrenstraße 85 | Nordrhein-Westfalen | GTKW | Gas turbine | 1977 | in Betrieb | Mineralölprodukte |  |  | Nein | Nein | 86.2 | 87.062 | U50 | 110 | Stadtwerke Düsseldorf Netz GmbH | Nein
BNA0223a | Stadtwerke Düsseldorf AG | DT | 40233 | Düsseldorf | Behrenstraße 85 | Nordrhein-Westfalen | Flingern T4 | Steam turbine | 1955 | Kaltreserve | Abfall |  |  | Nein | Nein | 48.9 | 54.3025 | U50 | 25 | Stadtwerke Düsseldorf Netz GmbH | Nein
BNA0223b | Stadtwerke Düsseldorf AG | DT | 40233 | Düsseldorf | Behrenstraße 85 | Nordrhein-Westfalen | Flingern T1 | Steam turbine | 2000 | in Betrieb | Abfall |  |  | Nein | Ja | 53.7 | 55 | U50 | 25 | Stadtwerke Düsseldorf Netz GmbH | Nein
| EEG-Anlagen < 10 MW |  |  |  |  | Brandenburg |  | Steam turbine |  | in Betrieb | Biomasse |  |  | Ja | Nein | 220.2 | 21.54 |  |  |  | Ja
BNA0225 |  |  | 16227 | Eberswalde |  | Brandenburg |  | Solar PV | 2010 | in Betrieb | Solare Strahlungsenergie |  |  | Ja | Nein | 24.241 | 24.241 |  | HS | E.ON edis AG | Ja
BNA0226 |  |  | 99510 | Eckolstädt |  | Thüringen |  | Wind onshore | 1999 | in Betrieb | Windenergie (Onshore-Anlage) |  |  | Ja | Nein | 15.6 | 15.6 |  | MS | TEN Thüringer Energienetze GmbH | Ja
BNA0227 | Windpark Oelerse I-III GmbH & Co. Infrastruktur KG |  | 31234 | Edemissen |  | Niedersachsen |  | Wind onshore | 1999 | in Betrieb | Windenergie (Onshore-Anlage) |  |  | Ja | Nein | 15.6 | 15.6 |  | MS | E.ON Avacon AG | Ja
BNA0228 | E.ON Wasserkraft GmbH | Waldeck1/Bringhausen | 34549 | Edertal Hemfurth-Edersee | Kraftwerkstraße 10 | Hessen | Waldeck1/Bringhausen | Hydro mountain / pumped storage | 1931 | in Betrieb | Pumpspeicher |  |  | Nein | Nein | 143 | 152.8956 | Schaltanlage vor Ort | 110 | E.ON Netz GmbH | Nein
BNA0229 | E.ON Wasserkraft GmbH | Waldeck 2 | 34549 | Edertal Hemfurth-Edersee | Kraftwerkstraße 10 | Hessen | Waldeck 2 | Hydro mountain / pumped storage | 1974 | in Betrieb | Pumpspeicher |  |  | Nein | Nein | 480 | 513.216 | Schaltanlage vor Ort | 380 | TenneT TSO GmbH | Nein
BNA0230 | E.ON Wasserkraft GmbH | Hemfurth | 34549 | Edertal Hemfurth-Edersee | Ederstraße | Hessen | Hemfurth | Hydro mountain | 1915 | in Betrieb | Speicherwasser (ohne Pumpspeicher) |  |  | Nein | Nein | 20 | 20.2 | Schaltanlage vor Ort | 110 | E.ON Netz GmbH | Ja
BNA0231 | entfällt | entfällt
| EEG-Anlagen < 10 MW |  |  |  |  | Sachsen-Anhalt |  | Steam turbine |  | in Betrieb | Biomasse |  |  | Ja | Nein | 210.2778 | 14.2293 |  |  |  | Ja
BNA0233 | Stora Enso Sachsen GmbH | Kombikraftwerk | 4838 | Eilenburg | Am Schanzberg 1 | Sachsen |  | Gas turbine | 1993 | in Betrieb | Erdgas | Erdgas | Papierschlämme, EBS | Nein | Ja | 47.248 | 47.7205 | UW Kospa | 110 | Mitteldeutsche Netzgesellschaft Strom mbH | Nein
BNA0234 | entfällt | entfällt
BNA0235 |  |  | 99817 | Eisenach |  | Thüringen |  | Wind onshore | 1998 | in Betrieb | Windenergie (Onshore-Anlage) |  |  | Ja | Nein | 17.6 | 17.6 |  | MS | TEN Thüringer Energienetze GmbH | Ja
BNA0236 | Green Energy GmbH |  | 99819 | Eisenach |  | Thüringen |  | Wind onshore | 2004 | in Betrieb | Windenergie (Onshore-Anlage) |  |  | Ja | Nein | 14.4 | 14.4 |  | MS | TEN Thüringer Energienetze GmbH | Ja
BNA0237 | EnBW Propower GmbH | EBS-Heizkraftwerk | 15890 | Eisenhüttenstadt |  | Brandenburg |  | Steam turbine | 2011 | in Betrieb | Abfall | EBS / Abfall |  | Nein | Ja | 23.5 | 26.0963 | Umspannwerk Eisenhüttenstadt Politz | 110 | E.ON edis AG | Nein
BNA0238 | Vulkan Energiewirtschaft Oderbrücke GmbH | IKW VEO | 15890 | Eisenhüttenstadt | Werkstraße 1 | Brandenburg |  | Gas turbine | 1953 | in Betrieb | Gichtgas | Gichtgas, Konvertergas | Erdgas (falls nicht genügend Gicht- bzw. Konvertergas zur Verfügung steht) | Nein | Ja | 95 | 95.95 | UW Eisenhüttenstadt Pohlitz | 110 | E.ON edis AG | Nein
BNA0239 | E.ON Kraftwerke GmbH | Huntorf | 26931 | Elsfleth |  | Niedersachsen |  | Gas turbine | 1978 | in Betrieb (systemrelevant) | Erdgas | Druckluftspeicher |  | Nein | Nein | 321 | 324.21 | Huntorf | 220 | TenneT TSO GmbH | Nein
BNA0240 | Wehrder Bürgerwp.u. Wehrderwp. 1.Betr. u. Wp Wehrder Bautr. GmbH |  | 26931 | Elsfleth |  | Niedersachsen |  | Wind onshore | 2000 | in Betrieb | Windenergie (Onshore-Anlage) |  |  | Ja | Nein | 23.4 | 23.4 |  | MS | EWE NETZ GmbH | Ja
BNA0241 | Huntorfer Windpark GmbH & Co. KG und Bürgerwp. Huntorf GmbH |  | 26931 | Elsfleth |  | Niedersachsen |  | Wind onshore | 2006 | in Betrieb | Windenergie (Onshore-Anlage) |  |  | Ja | Nein | 11.5 | 11.5 |  | MS | EWE NETZ GmbH | Ja
BNA1035 | Mark-E AG | Kraftwerk Werdohl-Elverlingsen | 58791 | Werdohl |  | Nordrhein-Westfalen | E3 | Steam turbine | 1971 | in Betrieb | Steinkohle |  |  | Nein | Nein | 186 | 13.5702 | U 104 | 110 | Enervie AssetNetWork GmbH | Nein
BNA0243 | Palm Power GmbH & Co. KG | HKW Eltmann | 97483 | Eltmann | Industriestraße 23 | Bayern |  | Gas turbine | 2008 | in Betrieb (systemrelevant) | Erdgas |  |  | Nein | Ja | 54 | 54.54 | Palm Eltmann | 110 | E.ON Netz GmbH | Nein
BNA0244 | Statkraft Markets GmbH | Emden Biomasse | 26725 | Emden |  | Niedersachsen |  | Steam turbine | 2005 | in Betrieb | Biomasse |  |  | Ja | Ja | 20 | 21.54 |  | 110 | TenneT TSO GmbH | Ja
BNA0245a | Statkraft Markets GmbH | Emden Gas | 26725 | Emden | Gasturbine | Niedersachsen |  | Gas turbine | 1973 | in Betrieb | Erdgas |  |  | Nein | Nein | 50 | 50.5 |  | 400 | TenneT TSO GmbH | Nein
BNA0245b | Statkraft Markets GmbH | Emden Gas | 26725 | Emden | Dampfturbine | Niedersachsen |  | Steam turbine | 1973 | Kaltreserve | Erdgas |  |  | Nein | Nein | 380 | 401.0461 |  | 400 | TenneT TSO GmbH | Nein
BNA0246 | EWE ENERGIE AG | WEP Wybelsumer Polder (EWE) | 26723 | Emden | Am Neuen Seedeich / Wolfsburger Straße | Niedersachsen |  | Wind onshore |  | in Betrieb | Windenergie (Onshore-Anlage) |  |  | Ja | Nein | 26.8 | 26.8 |  |  |  | Ja
BNA0247 | Stadtwerke Emden GmbH | Windpark SWE | 26723 | Emden |  | Niedersachsen |  | Wind onshore | 1994 | in Betrieb | Windenergie (Onshore-Anlage) |  |  | Ja | Nein | 29.6 | 29.6 | Schalthaus Emden | 20 | Stadtwerke Emden GmbH | Ja
BNA0248 |  |  | 26725 | Emden |  | Niedersachsen |  | Wind onshore | 2005 | in Betrieb | Windenergie (Onshore-Anlage) |  |  | Ja | Nein | 12 | 12 |  | HS/MS | EWE NETZ GmbH | Ja
BNA0249 | EWE Energie AG |  | 26723 | Emden, Rysumer Nacken |  | Niedersachsen |  | Wind onshore | 2007 | in Betrieb | Windenergie (Onshore-Anlage) |  |  | Ja | Nein | 16 | 16 |  | HS | E.ON Netz GmbH | Ja
BNA0250 | PN Biomasseheizkraftwerk Emlichheim GmbH & Co. KG | Biomasse-HKW | 49824 | Emlichheim | Neuerostraße 8 | Niedersachsen |  | Steam turbine | 2006 | in Betrieb | Biomasse |  |  | Ja | Ja | 20 | 21.54 |  | MS | Westfalen-Weser-Ems Verteilnetz GmbH | Ja
BNA0251 | E.ON Kernkraft GmbH | Grohnde | 31857 | Emmerthal |  | Niedersachsen | KWG | Nuclear | 1985 | in Betrieb | Kernenergie |  |  | Nein | Nein | 1360 | 1430 | Grohnde | 380 | TenneT TSO GmbH | Nein
BNA0252 | Saarstahl AG | Kraftwerk Ensdorf | 66806 | Ensdorf | Kurt Kessler Str. 1 | Saarland | Block 3 | Steam turbine | 1971 | in Betrieb | Steinkohle | Steinkohle | Klärschlamm | Nein | Nein | 283 | 310 | Schaltanlage Ensdorf | 110 | VSE Verteilnetz GmbH | Nein
BNA0253 | VSE AG, Kraftwerk Ensdorf | Kraftwerk Ensdorf | 66806 | Ensdorf | Kurt-Kessler-Str. | Saarland | Block 1 | Steam turbine | 1963 | in Betrieb | Steinkohle | Steinkohle | Klärschlamm, Papierschlamm, Tiermehl | Nein | Ja | 106 | 120 | Schaltanlage Ensdorf (UA-Ensdorf); DE 0001816680600000000000000580138 | 220 | Amprion GmbH | Nein
BNA0254 | Enercon Windpark GmbH & Co. Erfstadt KG | Windpark Erfstadt | 50374 | Erfstadt |  | Nordrhein-Westfalen |  | Wind onshore | 2005 | in Betrieb | Windenergie (Onshore-Anlage) |  |  | Ja | nein | 12 | 12 |  | 11 | Rhein-Ruhr Verteilnetz GmbH | Ja
BNA0255 | SWE Energie GmbH | HKW Iderhoffstraße | 99085 | Erfurt |  | Thüringen |  | Gas turbine | 1996 | in Betrieb | Erdgas |  |  | Nein | Ja | 11 | 11.11 | UW Iderhoffstraße | 10 | SWE Netz GmbH | Nein
BNA0256 | SWE Energie GmbH | HKW Erfurt-Ost | 99087 | Erfurt |  | Thüringen |  | Gas turbine | 2000 | in Betrieb | Erdgas | Erdgas | Öl | Nein | Ja | 78.5 | 79.285 | UW Erfurt-Ost | 110 | SWE Netz GmbH | Nein
BNA0257 | Ventimotor GmbH & Co.UHW KG |  | 99094 | Erfurt |  | Thüringen |  | Wind onshore | 2005 | in Betrieb | Windenergie (Onshore-Anlage) |  |  | Ja | Nein | 22 | 22 |  | MS | TEN Thüringer Energienetze GmbH | Ja
BNA0258 | Windpark Katzenberg GmbH & Co. KG |  | 99198 | Erfurt-Kerspleben |  | Thüringen |  | Wind onshore | 2004 | in Betrieb | Windenergie (Onshore-Anlage) |  |  | Ja | Nein | 11.9 | 11.9 |  | HS/MS | SWE Netz GmbH | Ja
BNA0259 | E.ON Wasserkraft GmbH | Ering | 94140 | Ering | Innwerkstraße 38 | Bayern | Ering | Hydro river | 1942 | in Betrieb | Laufwasser |  |  | Nein | Nein | 36.45 | 36.45 | Schaltanlage vor Ort | 110 | E.ON Netz GmbH | Ja
BNA0260 | Windpark Erkelenz Nr. 14 |  | 41812 | Erkelenz |  | Nordrhein-Westfalen |  | Wind onshore | 2000 | in Betrieb | Windenergie (Onshore-Anlage) |  |  | Ja | Nein | 20.7 | 20.7 |  | HS/MS | NEW Netz GmbH | Ja
BNA0261a | Erlanger Stadtwerke AG | HKW Erlangen | 91052 | Erlangen |  | Bayern | GuD I | CCGT | 2005 | in Betrieb | Erdgas |  |  | Nein | Ja | 21.6 | 22.1934 | UW Mitte | 20 | Erlanger Stadtwerke AG | Nein
BNA0261b | Erlanger Stadtwerke AG | HKW Erlangen | 91052 | Erlangen |  | Bayern | K6 DT2 | Steam turbine | 1980 | in Betrieb | Steinkohle | Steinkohle, Heizöl |  | Nein | Ja | 17.4 | 18.8318 | UW Mitte | 20 | Erlanger Stadtwerke AG | Nein
BNA0262 | WEO GmbH & Co. KG | WP Esperstedt-Obhausen | 6279 | Esperstedt | Außenbereich | Sachsen-Anhalt | - | Wind onshore | 2009 | in Betrieb | Windenergie (Onshore-Anlage) |  |  | Ja | Nein | 40 | 40 | UW Querfurter Platte | 110 | Mitteldeutsche Netzgesellschaft Strom mbH | Ja
BNA0263 | E.ON Kernkraft GmbH | Isar 2 | 84051 | Essenbach |  | Bayern | KKI 2 | Nuclear | 1988 | in Betrieb | Kernenergie |  |  | Nein | Nein | 1410 | 1475 | Isar | 380 | TenneT TSO GmbH | Nein
BNA0264 | entfällt | entfällt
BNA0265 | Windpark Kesfeld-Heckhuscheid GmbH & Co. KG |  | 54597 | Euscheid |  | Rheinland-Pfalz |  | Wind onshore | 2005 | in Betrieb | Windenergie (Onshore-Anlage) |  |  | Ja | Nein | 32.5 | 32.5 |  | HS | Rhein-Ruhr Verteilnetz GmbH | Ja
BNA0266 | WP Fehmarn Netz GmbH & Co. OHG | WP Fehmarn | 23769 | Fehmarn |  | Schleswig-Holstein |  | Wind onshore | 2006 | in Betrieb | Windenergie (Onshore-Anlage) |  |  | Ja | Nein | 120 | 120 | UW Göhl | 110 | E.ON Netz GmbH | Ja
BNA0267a | Energiequelle GmbH & Co. Windpark Feldheim KG | Windpark Feldheim VI | 14929 | Feldheim |  | Brandenburg |  | Wind onshore | 2005 | in Betrieb | Windenergie (Onshore-Anlage) |  |  | Ja | Nein | 12 | 12 | DE00729704916REC0SW00335210597514 | 20 | E.ON edis AG | Ja
BNA0267b | Windpark GmbH & Co. Feldheim KG | WP Feldheim | 14913 | Feldheim |  | Brandenburg |  | Wind onshore | 2006 | in Betrieb | Windenergie (Onshore-Anlage) |  |  | Ja | nein | 20 | 20 |  | 380 | 50Hertz Transmission GmbH | Ja
BNA0268 | Mark-E AG | Pumpspeicherwerk Rönkhausen | 57413 | Finnentrop |  | Nordrhein-Westfalen | PSW | Hydro mountain / pumped storage | 1969 | in Betrieb | Pumpspeicher |  |  | Nein | Nein | 140 | 149.688 | U 101 und U 102 | 110 | Enervie AssetNetWork GmbH | Nein
BNA0269 | Stadtwerke Flensburg GmbH | HKW Flensburg | 24939 | Flensburg |  | Schleswig-Holstein | Block 5 | Steam turbine | 1974 | in Betrieb | Mineralölprodukte |  |  | Nein | Ja | 30 | 32.6425 | Stadtwerke Flensburg GmbH | 60 | Stadtwerke Flensburg GmbH | Nein
BNA0270 | Stadtwerke Flensburg GmbH | Heizkraftwerk FL | 24939 | Flensburg |  | Schleswig-Holstein | Block 11 | Steam turbine | 1992 | in Betrieb | Steinkohle | Steinkohle | EBS / Biomasse | Nein | ja | 27 | 29.2218 | SW Flensburg GmbH | 60 | Stadtwerke Flensburg GmbH | Nein
BNA0271 | Stadtwerke Flensburg GmbH | Heizkraftwerk FL | 24939 | Flensburg |  | Schleswig-Holstein | Block 10 | Steam turbine | 1988 | in Betrieb | Steinkohle | Steinkohle | EBS / Biomasse | Nein | ja | 29 | 31.3864 | SW Flensburg GmbH | 60 | Stadtwerke Flensburg GmbH | Nein
BNA0272 | Stadtwerke Flensburg GmbH | Heizkraftwerk FL | 24939 | Flensburg |  | Schleswig-Holstein | Block 9 | Steam turbine | 1985 | in Betrieb | Steinkohle | Steinkohle | EBS / Biomasse | Nein | ja | 33 | 35.7156 | SW Flensburg GmbH | 60 | Stadtwerke Flensburg GmbH | Nein
BNA0273 | Stadtwerke Flensburg GmbH | Heizkraftwerk FL | 24939 | Flensburg |  | Schleswig-Holstein | Block 8 | Steam turbine | 1982 | in Betrieb | Steinkohle |  |  | Nein | ja | 35 | 37.8802 | SW Flensburg GmbH | 60 | Stadtwerke Flensburg GmbH | Nein
BNA0274 | Stadtwerke Flensburg GmbH | Heizkraftwerk FL | 24939 | Flensburg |  | Schleswig-Holstein | Block 7 | Steam turbine | 1978 | in Betrieb | Steinkohle |  |  | Nein | ja | 23 | 24.8927 | SW Flensburg GmbH | 60 | Stadtwerke Flensburg GmbH | Nein
BNA0275 | ENERTRAG Netz GmbH | ENERTRAG Netz GmbH | 24983 | Flensburg Handewitt |  | Schleswig-Holstein |  | Wind onshore |  | in Betrieb | Windenergie (Onshore-Anlage) |  |  | Ja | Nein | 26.1 | 26.1 | UW Flensburg | 110 | E.ON Netz GmbH | Ja
BNA0276 | Windpark Flomborn / Stetten GmbH & Co. KG | Windpark Flomborn | 55234 | Flomborn |  | Rheinland-Pfalz |  | Wind onshore | 1999 | in Betrieb | Windenergie (Onshore-Anlage) |  |  | Ja | Nein | 12 | 12 |  | 20 | EWR Netz GmbH | Ja
BNA0277 | MVV Energie AG | BMKW Flörsheim Wicker | 65439 | Flörsheim Wicker | Am Steinmühlenweg 5 | Hessen |  | Steam turbine | 2003 | in Betrieb | Biomasse |  |  | Ja | nein | 12.61 | 13.581 |  | 20 | Syna GmbH | Ja
BNA0278 | EnBW Kraftwerke AG | Rudolf-Fettweis-Werk | 76596 | Forbach | Werkstraße 5 | Baden-Württemberg | Forb/ Murgwerk | Hydro river | 1918 | in Betrieb | Laufwasser |  |  | Nein | Nein | 22 | 22 | Forbach | 110 | EnBW Regional AG | Ja
BNA0279 | EnBW Kraftwerke AG | Rudolf-Fettweis-Werk | 76596 | Forbach | Werkstraße 5 | Baden-Württemberg | Pumpspeicherkraftwerk Schwarzenbachwerk | Hydro mountain / pumped storage | 1926 | in Betrieb | Pumpspeicher |  |  | Nein | Nein | 43 | 45.9756 | Forbach | 110 | EnBW Regional AG | Nein
BNA0280 |  |  | 39443 | Förderstedt |  | Sachsen-Anhalt |  | Wind onshore | 2007 | in Betrieb | Windenergie (Onshore-Anlage) |  |  | Ja | Nein | 28 | 28 |  | MS | E.ON Avacon AG | Ja
BNA0281 |  |  | 39443 | Förderstedt |  | Sachsen-Anhalt |  | Wind onshore | 2009 | in Betrieb | Windenergie (Onshore-Anlage) |  |  | Ja | Nein | 27 | 27 |  | HS | HSN Magdeburg GmbH | Ja
BNA0282 |  |  | 39443 | Förderstedt |  | Sachsen-Anhalt |  | Wind onshore | 2006 | in Betrieb | Windenergie (Onshore-Anlage) |  |  | Ja | Nein | 18 | 18 |  | MS | E.ON Avacon AG | Ja
BNA0283 | Mainova AG | BKF | 60382 | Frankfurt am Main | Alt Fechenheim 34 | Hessen |  | Steam turbine | 2004 | in Betrieb | Biomasse | Biomasse | Mineralölprodukte | Ja | Ja | 12.4 | 13.3548 | UW Hanauer Landstraße | 10 | NRM Netzdienste Rhein-Main GmbH | Ja
BNA0284 | Stadtwerke Frankfurt (Oder) GmbH | Heizkraftwerk FFO | 15236 | Frankfurt Oder |  | Brandenburg | Block1-GuD-EK | Steam turbine | 1997 | in Betrieb | Braunkohle | Braunkohlestaub | Erdgas | Nein | Ja | 45 | 49.9716 | Zelle 3 und 13 Schaltanlage "Am Hohen Feld 4" | 20 | Stadtwerke Frankfurt (Oder) Netzgesellschaft mbH | Nein
BNA0285 | Mainova AG | HKW Niederrad | 60528 | Frankfurt am Main | Lyoner Straße 8 | Hessen | Block 1 | Gas turbine | 2005 | in Betrieb | Erdgas |  |  | Nein | Ja | 70 | 70.7 | UW Goldsteinstraße | 110 | NRM Netzdienste Rhein-Main GmbH | Nein
BNA0286 | Mainova AG | HKW West | 60627 | Frankfurt am Main | Gutleutstraße 231 | Hessen | Block 4 | Gas turbine | 1994 | in Betrieb | Erdgas |  |  | Nein | Ja | 99 | 99.99 | UW Gutleutstraße | 110 | NRM Netzdienste Rhein-Main GmbH | Nein
BNA0287a | Mainova AG | MHKW Frankfurt | 60440 | Frankfurt am Main | Heddernheimer Landstraße 158 | Hessen | T 3 (nur alleiniger Betrieb, kein gemeinsamer Betrieb mit T 7 möglich) | Steam turbine | 1998 | in Betrieb | Abfall | Abfall | Mineralölprodukte | Nein | Ja | 26 | 28.8725 | UW Heddernheim | 30 | NRM Netzdienste Rhein-Main GmbH | Nein
BNA0287b | Mainova AG | MHKW Frankfurt | 60439 | Frankfurt am Main | Heddernheimer Landstraße 157 | Hessen | T 7 (nur alleiniger Betrieb, kein gemeinsamer Betrieb mit T 3 möglich) | Steam turbine | 2006 | in Betrieb | Abfall | Abfall | Mineralölprodukte | Nein | Ja | 46.5 | 51.6373 | UW Heddernheim | 30 | NRM Netzdienste Rhein-Main GmbH | Nein
BNA0288 | Mainova AG | HKW Niederrad | 60528 | Frankfurt am Main | Lyoner Straße 9 | Hessen | Block 2 | Gas turbine | 1973 | in Betrieb | Erdgas | Erdgas | Mineralölprodukte | Nein | Ja | 56 | 56.56 | UW Goldsteinstraße | 110 | NRM Netzdienste Rhein-Main GmbH | Nein
BNA0289a | Mainova AG | HKW West | 60627 | Frankfurt am Main | Gutleutstraße 231 | Hessen | M4 | Gas turbine | 1954 | in Betrieb | Sonstige Energieträger | Dampfversorgung über HKW West Block 2, 3, 4 |  | Nein | Nein | 19.7 | 19.897 | UW Gutleutstraße | 30 | NRM Netzdienste Rhein-Main GmbH | Nein
BNA0289b | Mainova AG | HKW West | 60627 | Frankfurt am Main | Gutleutstraße 231 | Hessen | Block 2 | Steam turbine | 1989 | in Betrieb | Steinkohle | Steinkohle | Mineralölprodukte | Nein | Ja | 61.5 | 66.5608 | UW Gutleutstraße | 110 | NRM Netzdienste Rhein-Main GmbH | Nein
BNA0290 | Mainova AG | HKW West | 60627 | Frankfurt am Main | Gutleutstraße 231 | Hessen | Block 3 | Steam turbine | 1989 | in Betrieb | Steinkohle | Steinkohle | Mineralölprodukte | Nein | Ja | 61.5 | 66.5608 | UW Gutleutstraße | 110 | NRM Netzdienste Rhein-Main GmbH | Nein
BNA0291 |  |  | 7774 | Frauenprießnitz |  | Thüringen |  | Wind onshore | 1995 | in Betrieb | Windenergie (Onshore-Anlage) |  |  | Ja | Nein | 10.95 | 10.95 |  | MS | TEN Thüringer Energienetze GmbH | Ja
BNA0292 | RWE Power AG | Frechen/Wachtberg | 50226 | Frechen |  | Nordrhein-Westfalen | Frechen/Wachtberg | Steam turbine | 1959 | in Betrieb | Braunkohle | Braunkohle | Klärschlamm | Nein | Ja | 118 | 131.0366 | Frechen | 110 | Rhein-Ruhr Verteilnetz GmbH | Nein
BNA0293 | Rhodia Acetow GmbH | GuD Anlage WVK | 79108 | Freiburg |  | Baden-Württemberg | GuD Anlage | CCGT | 1998 | in Betrieb (systemrelevant) | Erdgas |  |  | Nein | Ja | 60.098 | 61.7489 | 110kV Schalter WVK GuD Anlage | 110 | badenova-Netz GmbH | Nein
BNA0294 | Energiekontor Windkraft GmbH & Co. WP OE KG |  | 21729 | Freiburg |  | Niedersachsen |  | Wind onshore | 1999 | in Betrieb | Windenergie (Onshore-Anlage) |  |  | Ja | Nein | 15 | 15 |  | HS/MS | EWE NETZ GmbH | Ja
BNA0295 | Energiekontor Ökofonds GmbH & Co. WP BD KG |  | 21729 | Freiburg |  | Niedersachsen |  | Wind onshore | 2003 | in Betrieb | Windenergie (Onshore-Anlage) |  |  | Ja | Nein | 11.5 | 11.5 |  | HS/MS | EWE NETZ GmbH | Ja
BNA0296 | Bürgerwindpark Oederquart Erschließungsges.mbH & Co. |  | 21729 | Freiburg |  | Niedersachsen |  | Wind onshore | 2003 | in Betrieb | Windenergie (Onshore-Anlage) |  |  | Ja | Nein | 10 | 10 |  | HS/MS | EWE NETZ GmbH | Ja
BNA0297 | BW-Bürgerwindpark Freren Verwaltungsgesellschaft mbH | Bürgerwindpark Freren | 49832 | Freren | Bardel | Niedersachsen |  | Wind onshore | 2007 | in Betrieb | Windenergie (Onshore-Anlage) |  |  | Ja | Nein | 24 | 24 | BW Bürgerwindpark Freren-Bardel | 30 | Westfalen-Weser-Ems Verteilnetz GmbH | Ja
BNA0298 | BVT Windpark Sustrum/Renkenberge GmbH & Co. KG |  | 49762 | Fresenburg |  | Niedersachsen |  | Wind onshore | 1998 | in Betrieb | Windenergie (Onshore-Anlage) |  |  | Ja | Nein | 25.5 | 25.5 |  | MS | EWE NETZ GmbH | Ja
BNA0299 | WP Halenbeck GmbH & Co. KG |  | 16918 | Freyenstein |  | Brandenburg |  | Wind onshore | 2006 | in Betrieb | Windenergie (Onshore-Anlage) |  |  | Ja | Nein | 16 | 16 |  | HöS/HS | 50Hertz Transmission GmbH | Ja
BNA0300 | Windpark Gehlenberg Pool GbR |  | 26169 | Friesoythe |  | Niedersachsen |  | Wind onshore | 2000 | in Betrieb | Windenergie (Onshore-Anlage) |  |  | Ja | Nein | 34.2 | 34.2 |  | HS/MS | EWE NETZ GmbH | Ja
BNA0301 | SachsenFonds Windpark IV GmbH & Co. KG |  | 26169 | Friesoythe |  | Niedersachsen |  | Wind onshore | 2002 | in Betrieb | Windenergie (Onshore-Anlage) |  |  | Ja | Nein | 14 | 14 |  | HS/MS | EWE NETZ GmbH | Ja
BNA0302 | RWE Power AG | Frimmersdorf | 41517 | Frimmersdorf |  | Nordrhein-Westfalen | C | Steam turbine | 1957 | Endgültig Stillgelegt 31.12.2011 | Braunkohle |  |  | Nein | Nein | 129 | 143.2519 | Frimmersdorf | 110 | RWE Rhein-Ruhr Verteilnetz GmbH | Nein
BNA0303 | RWE Power AG | Frimmersdorf | 41517 | Frimmersdorf |  | Nordrhein-Westfalen | D | Steam turbine | 1957 | Endgültig Stillgelegt 31.12.2011 | Braunkohle |  |  | Nein | Nein | 130 | 150 | Frimmersdorf | 110 | RWE Rhein-Ruhr Verteilnetz GmbH | Nein
BNA0304 | RWE Power AG | Frimmersdorf | 41517 | Frimmersdorf |  | Nordrhein-Westfalen | G | Steam turbine | 1960 | Endgültig Stillgelegt 31.12.2011 | Braunkohle |  |  | Nein | Nein | 124 | 150 | Rommerskirchen | 220 | Amprion GmbH | Nein
BNA0305 | RWE Power AG | Frimmersdorf | 41517 | Grevenbroich-Frimmersdorf |  | Nordrhein-Westfalen | E | Steam turbine | 1959 | Kaltreserve | Braunkohle |  |  | Nein | Nein | 130 | 150 | Osterrath | 220 | Amprion GmbH | Nein
BNA0306 | RWE Power AG | Frimmersdorf | 41517 | Grevenbroich-Frimmersdorf |  | Nordrhein-Westfalen | F | Steam turbine | 1960 | Kaltreserve | Braunkohle |  |  | Nein | Nein | 132 | 150 | Osterrath | 220 | Amprion GmbH | Nein
BNA0307 | RWE Power AG | Frimmersdorf | 41517 | Frimmersdorf |  | Nordrhein-Westfalen | I | Steam turbine | 1960 | Endgültig Stillgelegt 2012 | Braunkohle |  |  | Nein | Nein | 128 | 150 | Opladen | 380 | Amprion GmbH | Nein
BNA0308 | RWE Power AG | Frimmersdorf | 41517 | Frimmersdorf |  | Nordrhein-Westfalen | K | Steam turbine | 1962 | Endgültig Stillgelegt 2012 | Braunkohle |  |  | Nein | Nein | 136 | 150 | Opladen | 380 | Amprion GmbH | Nein
BNA0309 | RWE Power AG | Frimmersdorf | 41517 | Grevenbroich-Frimmersdorf |  | Nordrhein-Westfalen | N | Steam turbine | 1964 | Kaltreserve | Braunkohle |  |  | Nein | Nein | 135 | 150 | Gohrpunkt | 220 | Amprion GmbH | Nein
BNA0310 | RWE Power AG | Frimmersdorf | 41517 | Grevenbroich-Frimmersdorf |  | Nordrhein-Westfalen | M | Steam turbine | 1962 | in Betrieb | Braunkohle |  |  | Nein | Nein | 138 | 150 | Frimmersdorf | 110 | Rhein-Ruhr Verteilnetz GmbH | Nein
BNA0311 | RWE Power AG | Frimmersdorf | 41517 | Grevenbroich-Frimmersdorf |  | Nordrhein-Westfalen | L | Steam turbine | 1962 | in Betrieb | Braunkohle |  |  | Nein | Nein | 131 | 150 | Frimmersdorf | 110 | Rhein-Ruhr Verteilnetz GmbH | Nein
BNA0312 | RWE Power AG | Frimmersdorf | 41517 | Grevenbroich-Frimmersdorf |  | Nordrhein-Westfalen | O | Steam turbine | 1964 | Kaltreserve | Braunkohle |  |  | Nein | Nein | 133 | 150 | Rommerskirchen | 220 | Amprion GmbH | Nein
BNA0313 | RWE Power AG | Frimmersdorf | 41517 | Grevenbroich-Frimmersdorf |  | Nordrhein-Westfalen | P | Steam turbine | 1966 | in Betrieb | Braunkohle | Braunkohle | Papierschlamm | Nein | Ja | 284 | 315.3762 | Norf | 220 | Amprion GmbH | Nein
BNA0314 | RWE Power AG | Frimmersdorf | 41517 | Grevenbroich-Frimmersdorf |  | Nordrhein-Westfalen | Q | Steam turbine | 1970 | in Betrieb | Braunkohle | Braunkohle | Papierschlamm | Nein | Nein | 278 | 308.7134 | Rommerskirchen | 220 | Amprion GmbH | Nein
BNA0315 | Windpark Ermsleben GmbH & Co. KG |  | 6464 | Frose |  | Sachsen-Anhalt |  | Wind onshore | 2010 | in Betrieb | Windenergie (Onshore-Anlage) |  |  | Ja | Nein | 18 | 18 |  | HS/MS | Mitteldeutsche Netzgesellschaft Strom mbH | Ja
BNA0316 | Winag Neue Energie GmbH & Co. Reinstedt KG |  | 6464 | Frose |  | Sachsen-Anhalt |  | Wind onshore | 2010 | in Betrieb | Windenergie (Onshore-Anlage) |  |  | Ja | Nein | 12.3 | 12.3 |  | HS/MS | Mitteldeutsche Netzgesellschaft Strom mbH | Ja
BNA0317 | HSE Solarpark Thüngen GmbH & Co. KG |  | 97727 | Fuchsstadt |  | Bayern |  | Solar PV | 2010 | in Betrieb | Solare Strahlungsenergie |  |  | Ja | Nein | 18.738 | 18.738 |  | HS/MS | E.ON Bayern AG | Ja
BNA0318 | Überlandwerk Fulda Aktiengesellschaft | ÜWAG Kraftwerk Fulda | 36043 | Fulda |  | Hessen |  | Gas turbine | 2011 | in Betrieb | Mineralölprodukte |  |  | Nein | Nein | 24.6 | 24.846 |  | 20 | ÜWAG Netz GmbH | Nein
BNA0319 | Bürgerwindpark Galmsbüll GmbH |  | 25899 | Galmsbüll |  | Schleswig-Holstein |  | Wind onshore | 2006 | in Betrieb | Windenergie (Onshore-Anlage) |  |  | Ja | Nein | 10.8 | 10.8 |  | MS | Schleswig-Holstein Netz AG | Ja
BNA0320 | entfällt | entfällt
BNA0321 | PWG GmbH & Co. Bürgerwindpark Grüppenbühren KG |  | 27777 | Ganderkesee |  | Niedersachsen |  | Wind onshore | 2000 | in Betrieb | Windenergie (Onshore-Anlage) |  |  | Ja | Nein | 11.55 | 11.55 |  | HS/MS | EWE NETZ GmbH | Ja
BNA0322 | Windpark Breberen GmbH & Co. KG |  | 52538 | Gangelt |  | Nordrhein-Westfalen |  | Wind onshore | 2005 | in Betrieb | Windenergie (Onshore-Anlage) |  |  | Ja | Nein | 18 | 18 |  | HS/MS | Rhein-Ruhr Verteilnetz GmbH | Ja
BNA0323 | EEV Erneuerbare Energien Verwaltungs GmbH Dresden |  | 99634 | Gangloffsömmern |  | Thüringen |  | Wind onshore | 2006 | in Betrieb | Windenergie (Onshore-Anlage) |  |  | Ja | Nein | 58 | 58 |  | HS | TEN Thüringer Energienetze GmbH | Ja
BNA0324 | VERBUND-Innkraftwerke GmbH | Gars | 83536 | Gars | Agg 4 | Bayern |  | Hydro river | 1938 | in Betrieb | Laufwasser |  |  | Nein | Nein | 25 | 25 | UW Gars | 110 | E.ON Netz GmbH | Ja
BNA0325 | REWAG Regensburger Energie-und Wasserversorgung AG&Co. KG |  | 95185 | Gattendorf |  | Bayern |  | Wind onshore | 2010 | in Betrieb | Windenergie (Onshore-Anlage) |  |  | Ja | Nein | 10 | 10 |  | MS | HEW HofEnergie+Wasser GmbH | Ja
BNA0326 | entfällt | entfällt
BNA0327 | Vattenfall Europe Generation AG | Geesthacht | 21502 | Geesthacht | Elbuferstr. 49 | Schleswig-Holstein | PSS A | Hydro mountain / pumped storage | 1958 | in Betrieb | Pumpspeicher |  |  | Nein | Nein | 39.7 | 42.4472 | Bergedorf | 110 | Vattenfall Europe Distribution Hamburg GmbH | Nein
BNA0328 | Vattenfall Europe Generation AG | Geesthacht | 21502 | Geesthacht | Elbuferstr. 49 | Schleswig-Holstein | PSS B | Hydro mountain / pumped storage | 1958 | in Betrieb | Pumpspeicher |  |  | Nein | Nein | 39.7 | 42.4472 | Bergedorf | 110 | Vattenfall Europe Distribution Hamburg GmbH | Nein
BNA0329 | Vattenfall Europe Generation AG | Geesthacht | 21502 | Geesthacht | Elbuferstr. 49 | Schleswig-Holstein | PSS C | Hydro mountain / pumped storage | 1958 | in Betrieb | Pumpspeicher |  |  | Nein | Nein | 39.7 | 42.4472 | Bergedorf | 110 | Vattenfall Europe Distribution Hamburg GmbH | Nein
BNA0330 | Gesellschaft für Energie und Wirtschaft mbH |  | 45892 | Gelsenkirchen |  | Nordrhein-Westfalen |  | Gas engine | 2003 | in Betrieb | Grubengas |  |  | Ja | Nein | 10.415 | 10.5191 |  | MS | ELE Verteilnetz GmbH | Nein
BNA0331 | E.ON Kraftwerke GmbH | Scholven | 45896 | Gelsenkirchen |  | Nordrhein-Westfalen | C | Steam turbine | 1969 | in Betrieb | Steinkohle |  |  | Nein | Ja | 345 | 370 | Scholven | 220 | Amprion GmbH | Nein
BNA0332 | E.ON Kraftwerke GmbH | Scholven | 45896 | Gelsenkirchen |  | Nordrhein-Westfalen | B | Steam turbine | 1968 | in Betrieb | Steinkohle |  |  | Nein | Ja | 345 | 370 | Scholven | 220 | Amprion GmbH | Nein
BNA0333 | E.ON Kraftwerke GmbH | Scholven | 45896 | Gelsenkirchen |  | Nordrhein-Westfalen | D | Steam turbine | 1970 | in Betrieb | Steinkohle |  |  | Nein | Ja | 345 | 370 | Scholven | 220 | Amprion GmbH | Nein
BNA0334 | E.ON Kraftwerke GmbH | Scholven | 45896 | Gelsenkirchen |  | Nordrhein-Westfalen | E | Steam turbine | 1971 | in Betrieb | Steinkohle |  |  | Nein | Ja | 345 | 370 | Scholven | 220 | Amprion GmbH | Nein
BNA0335 | E.ON Kraftwerke GmbH | Scholven | 45896 | Gelsenkirchen |  | Nordrhein-Westfalen | F | Steam turbine | 1979 | in Betrieb | Steinkohle |  |  | Nein | Nein | 676 | 740 | Scholven | 380 | Amprion GmbH | Nein
BNA0336 | E.ON Kraftwerke GmbH | FWK Buer | 45896 | Gelsenkirchen |  | Nordrhein-Westfalen |  | Steam turbine | 1985 | in Betrieb | Steinkohle |  |  | Nein | Ja | 70 | 75.7603 | Scholven | 35 | Amprion GmbH | Nein
BNA0337 | Donau-Wasserkraft AG | PSW Langenprozelten | 97737 | Gemünden |  | Bayern | entfällt | Hydro mountain / pumped storage | 1974 | in Betrieb | Pumpspeicher |  |  | Nein | Nein | 164 | 175.3488 | loco Kraftwerk | 110 | DB Energie GmbH (110 kV Anschluß in das Netz der DB und 20 kV Anschluß an E.ON Bayern für den Eigenbedarf) | Nein
BNA0338 |  |  | 39307 | Genthin |  | Sachsen-Anhalt |  | Wind onshore | 2009 | in Betrieb | Windenergie (Onshore-Anlage) |  |  | Ja | Nein | 20 | 20 |  | HS | HSN Magdeburg GmbH | Ja
BNA0339 |  |  | 39307 | Genthin |  | Sachsen-Anhalt |  | Wind onshore | 2009 | in Betrieb | Windenergie (Onshore-Anlage) |  |  | Ja | Nein | 16 | 16 |  | HS | HSN Magdeburg GmbH | Ja
BNA0340 |  |  | 39307 | Genthin |  | Sachsen-Anhalt |  | Wind onshore | 2009 | in Betrieb | Windenergie (Onshore-Anlage) |  |  | Ja | Nein | 16 | 16 |  | HS | HSN Magdeburg GmbH | Ja
BNA0341 |  |  | 39307 | Genthin |  | Sachsen-Anhalt |  | Wind onshore | 2002 | in Betrieb | Windenergie (Onshore-Anlage) |  |  | Ja | Nein | 15 | 15 |  | MS | E.ON Avacon AG | Ja
BNA0342 |  |  | 39307 | Genthin |  | Sachsen-Anhalt |  | Wind onshore | 2001 | in Betrieb | Windenergie (Onshore-Anlage) |  |  | Ja | Nein | 11.7 | 11.7 |  | MS | E.ON Avacon AG | Ja
BNA0343 | Energieversorgung Gera GmbH | Heizkraftwerk Gera-Nord | 7546 | Gera | Siemensstraße 45 | Thüringen |  | Gas turbine | 1997 | in Betrieb | Erdgas |  |  | Nein | Ja | 74 | 74.74 |  | 110 | GeraNetz GmbH | Nein
BNA0344 | entfällt | entfällt
BNA0345 | Windpark K/S Difko Gerdshagen / Dänemark |  | 16928 | Gerdshagen |  | Brandenburg |  | Wind onshore | 2005 | in Betrieb | Windenergie (Onshore-Anlage) |  |  | Ja | Nein | 14 | 14 |  | HöS/HS | 50Hertz Transmission GmbH | Ja
BNA0346 | Gnannenweiler Windnetz GmbH & Co. KG |  | 89547 | Gerstetten |  | Baden-Württemberg |  | Wind onshore | 2009 | in Betrieb | Windenergie (Onshore-Anlage) |  |  | Ja | Nein | 16.8 | 16.8 |  | HS | EnBW Regional AG | Ja
| EEG-Anlagen < 10 MW |  |  |  |  | Sachsen |  | Steam turbine |  | in Betrieb | Biomasse |  |  | Ja | Nein | 180.1323 | 16.9089 |  |  |  | Ja
BNA0348 | Ecomill Windpark GmbH & Co. Giersleben KG |  | 6449 | Giersleben |  | Sachsen-Anhalt |  | Wind onshore | 1999 | in Betrieb | Windenergie (Onshore-Anlage) |  |  | Ja | Nein | 12.75 | 12.75 |  | MS | Mitteldeutsche Netzgesellschaft Strom mbH | Ja
BNA0349 | Levanto 2 Portfolio GmbH & Co. KG | Windpark Karstädt | 19357 | Glövzin |  | Brandenburg |  | Wind onshore | 2007 | in Betrieb | Windenergie (Onshore-Anlage) |  |  | Ja | Nein | 22 | 22 |  | HS | WEMAG Netz GmbH | Ja
BNA0350 | Vattenfall Europe Generation AG | Goldisthal | 98746 | Goldisthal | Am Rotseifenbach | Thüringen | PSS A | Hydro mountain / pumped storage | 2004 | in Betrieb | Pumpspeicher |  |  | Nein | Nein | 263 | 281.1996 | Altenfeld | 380 | 50 Hertz Transmission GmbH | Nein
BNA0351 | Vattenfall Europe Generation AG | Goldisthal | 98746 | Goldisthal | Am Rotseifenbach | Thüringen | PSS B | Hydro mountain / pumped storage | 2003 | in Betrieb | Pumpspeicher |  |  | Nein | Nein | 263 | 281.1996 | Altenfeld | 380 | 50 Hertz Transmission GmbH | Nein
BNA0352 | Vattenfall Europe Generation AG | Goldisthal | 98746 | Goldisthal | Am Rotseifenbach | Thüringen | PSS C | Hydro mountain / pumped storage | 2004 | in Betrieb | Pumpspeicher |  |  | Nein | Nein | 263 | 281.1996 | Altenfeld | 380 | 50 Hertz Transmission GmbH | Nein
BNA0353 | Vattenfall Europe Generation AG | Goldisthal | 98746 | Goldisthal | Am Rotseifenbach | Thüringen | PSS D | Hydro mountain / pumped storage | 2004 | in Betrieb | Pumpspeicher |  |  | Nein | Nein | 263 | 281.1996 | Altenfeld | 380 | 50 Hertz Transmission GmbH | Nein
BNA0354 | Georg-August-Universität Göttingen Stiftung Öffentlichen Rechts | HKW Göttingen | 37075 | Göttingen | Rudolf-Diesel-Straße 1 | Niedersachsen |  | Gas turbine | 1998 | in Betrieb | Erdgas | Erdgas, Heizöl |  | Nein | Ja | 21.9 | 22.119 | DE0003303707310300000000001902150 | 20 | E.ON Mitte AG | Nein
BNA0355 | E.ON Kernkraft GmbH | Grafenrheinfeld | 97506 | Grafenrheinfeld |  | Bayern | KKG | Nuclear | 1982 | in Betrieb | Kernenergie |  |  | Nein | Nein | 1275 | 1345 | Grafenrheinfeld | 380 | TenneT TSO GmbH | Nein
BNA0356 |  |  | 16775 | Gransee |  | Brandenburg |  | Wind onshore | 2003 | in Betrieb | Windenergie (Onshore-Anlage) |  |  | Ja | Nein | 14 | 14 |  | HS | E.ON edis AG | Ja
BNA0357 | entfällt | entfällt
BNA0358 | entfällt | entfällt
BNA0359 | entfällt | entfällt
BNA0360 | Energieerzeugungsgesellschaft Greifswald GmbH | HKW "Helmshäger Berg" | 17489 | Greifswald |  | Mecklenburg-Vorpommern | Gasturbine | Gas turbine | 1996 | in Betrieb | Erdgas | Erdgas | Öl | Nein | Ja | 13.8 | 13.938 | MSA HKW | 20 | Stromversorgung Greifswald GmbH | Nein
BNA0361 | KGW - Kraftwerk Grenzach-Wyhlen GmbH | Kraftwerk Grenzach-Wyhlen | 79639 | Grenzach-Wyhlen |  | Baden-Württemberg |  | Gas turbine | 2004 | in Betrieb (systemrelevant) | Erdgas |  |  | Nein | Ja | 40 | 40.4 | 79639 Grenzach-Wyhlen, Rheinallee, FlSt-Nr. 478/5; US KGW Kraftwerk Grenzach-Wyhlen GmbH | 110 | Energiedienst Netze GmbH | Nein
BNA0362 | EnergieDienst AG | KW Wyhlen | 79639 | Grenzach-Wyhlen |  | Baden-Württemberg | KW Wyhlen | Hydro river | 1912 | in Betrieb | Laufwasser |  |  | Nein | Nein | 37.9 | 37.9 | Umspannwerk Wyhlen | 20 | Energiedienst Netze GmbH | Ja
BNA0363 | Donaukraftwerk Jochenstein AG | Jochenstein | 94107 | Griesbach |  | Bayern | entfällt | Hydro river | 1955 | in Betrieb | Laufwasser |  |  | Nein | Nein | 66 | 66 | loco Kraftwerk | 110 | TenneT TSO GmbH | Ja
BNA0364 | E.ON Wasserkraft GmbH | Jochenstein | 94107 | Griesbach | Am Kraftwerk 2 | Bayern | Jochenstein | Hydro river | 1955 | in Betrieb | Laufwasser |  |  | Nein | Nein | 66 | 66 | Schaltanlage vor Ort | 220 | E.ON Netz GmbH | Ja
BNA0365 | Acciona Energie Windparks Deutschland GmbH |  | 1609 | Gröditz |  | Sachsen |  | Wind onshore | 2006 | in Betrieb | Windenergie (Onshore-Anlage) |  |  | Ja | Nein | 10 | 10 |  | HS/MS | ENSO Netz GmbH | Ja
BNA0366 |  |  | 48599 | Gronau |  | Nordrhein-Westfalen |  | Wind onshore | 2002 | in Betrieb | Windenergie (Onshore-Anlage) |  |  | Ja | Nein | 11.6 | 11.6 |  | MS | Stadtwerke Gronau GmbH | Ja
BNA0367 | Windpark Niedere Börde GmbH & Co. KG |  | 39343 | Groß Santersleben |  | Sachsen-Anhalt |  | Wind onshore | 2006 | in Betrieb | Windenergie (Onshore-Anlage) |  |  | Ja | Nein | 12 | 12 |  | MS | E.ON Avacon AG | Ja
BNA0368 | Windpark Großberndten GmbH & Co. KG c/o Deutsche Structured Finance GmbH |  | 99713 | Großberndten |  | Thüringen |  | Wind onshore | 2003 | in Betrieb | Windenergie (Onshore-Anlage) |  |  | Ja | Nein | 21.9 | 21.9 |  | MS | TEN Thüringer Energienetze GmbH | Ja
BNA0369 | envia THERM GmbH | Spitzenlastkraftwerk Sermuth | 4668 | Großbothen |  | Sachsen |  | Gas turbine | 1995 | in Betrieb | Mineralölprodukte |  |  | Nein | Nein | 17 | 17.17 | UW Sermuth | 110 | Mitteldeutsche Netzgesellschaft Strom mbH | Nein
BNA0370 | Windpark Timmeler Kampen II/Reidenweg GmbH & Co. KG |  | 26629 | Großefehn |  | Niedersachsen |  | Wind onshore | 1998 | in Betrieb | Windenergie (Onshore-Anlage) |  |  | Ja | Nein | 23.9 | 23.9 |  | HS/MS | EWE NETZ GmbH | Ja
BNA0371 | Gebr. Stolle Windkraftanlagen GbR |  | 26197 | Großenkneten |  | Niedersachsen |  | Wind onshore | 1995 | in Betrieb | Windenergie (Onshore-Anlage) |  |  | Ja | Nein | 11.8 | 11.8 |  | MS | EWE NETZ GmbH | Ja
BNA0372 | AOS WP Bissel GmbH & Co KG |  | 26197 | Großenkneten |  | Niedersachsen |  | Wind onshore | 2000 | in Betrieb | Windenergie (Onshore-Anlage) |  |  | Ja | Nein | 10.8 | 10.8 |  | HS/MS | EWE NETZ GmbH | Ja
BNA0373 | envia THERM GmbH | Spitzenlastkraftwerk Großkayna | 6242 | Großkayna |  | Sachsen-Anhalt |  | Gas turbine | 1994 | in Betrieb | Mineralölprodukte |  |  | Nein | Nein | 120 | 121.2 | UW Großkayna/neu | 110 | Mitteldeutsche Netzgesellschaft Strom mbH | Nein
BNA0374 | E.ON Kraftwerke GmbH | Staudinger | 63538 | Großkrotzenburg |  | Hessen | 4 | Steam turbine | 1977 | Reservekraftwerk (systemrelevant) | Erdgas |  |  | Nein | Nein | 622 | 637.6 | Großkrotzenburg | 380 | TenneT TSO GmbH | Nein
BNA0375 | E.ON Kraftwerke GmbH | Staudinger | 63538 | Großkrotzenburg |  | Hessen | 1 | Steam turbine | 1965 | in Betrieb | Steinkohle |  |  | Nein | Ja | 249 | 263 | Großkrotzenburg | 220 | TenneT TSO GmbH | Nein
BNA0376 | E.ON Kraftwerke GmbH | Staudinger | 63538 | Großkrotzenburg |  | Hessen | 3 | Steam turbine | 1970 | in Betrieb | Steinkohle |  |  | Nein | Nein | 293 | 309.1 | Großkrotzenburg | 380 | TenneT TSO GmbH | Nein
BNA0377 | E.ON Kraftwerke GmbH | Staudinger | 63538 | Großkrotzenburg |  | Hessen | 5 | Steam turbine | 1992 | in Betrieb | Steinkohle |  |  | Nein | Ja | 510 | 550 | Großkrotzenburg | 380 | TenneT TSO GmbH | Nein
BNA0378 | E.ON Kraftwerke GmbH | Ingolstadt | 85098 | Großmehring |  | Bayern | 3 | Steam turbine | 1973 | in Betrieb | Mineralölprodukte |  |  | Nein | Ja | 386 | 420 | Ingolstadt | 220 | TenneT TSO GmbH | Nein
BNA0379 | E.ON Kraftwerke GmbH | Ingolstadt | 85098 | Großmehring |  | Bayern | 4 | Steam turbine | 1974 | in Betrieb | Mineralölprodukte |  |  | Nein | Ja | 386 | 420 | Ingolstadt | 220 | TenneT TSO GmbH | Nein
BNA0380 | E.ON Energy from Waste Großräschen GmbH | EEW Großräschen | 1983 | Großräschen |  | Brandenburg |  | Steam turbine | 2008 | in Betrieb | Abfall | Abfall, biologisch abbaubarer Anteil von Abfällen aus Haushalten und Industrie |  | Nein | Ja | 23.3 | 25.8742 | 110 kV Schaltanlage | 110 | Mitteldeutsche Netzgesellschaft Strom mbH | Nein
BNA0381 | RWE Power AG | Gundremmingen | 89355 | Gundremmingen |  | Bayern | B | Nuclear | 1984 | in Betrieb | Kernenergie |  |  | Nein | Nein | 1284 | 1344 | Gundelfingen | 380 | Amprion GmbH | Nein
BNA0382 | RWE Power AG | Gundremmingen | 89355 | Gundremmingen |  | Bayern | C | Nuclear | 1984 | in Betrieb | Kernenergie |  |  | Nein | Nein | 1288 | 1344 | Gundelfingen | 380 | Amprion GmbH | Nein
BNA0383 | Windpark Altmark GmbH & Co. Infrastruktur KG |  | 39624 | Güssefeld |  | Sachsen-Anhalt |  | Wind onshore | 2006 | in Betrieb | Windenergie (Onshore-Anlage) |  |  | Ja | Nein | 32 | 32 |  | HS | HSN Magdeburg GmbH | Ja
BNA0384 | entfällt | entfällt
BNA0385 | Pfleiderer Industrie GmbH | KWK Gütersloh | 33332 | Gütersloh | Stadtring Nordhorn 61 | Nordrhein-Westfalen |  | Steam turbine | 2000 | in Betrieb | Biomasse | Holz |  | Ja | Ja | 13.3 | 14.3241 | Schaltanlage KWK | 10 | Netzgesellschaft Gütersloh mbH | Ja
BNA0386 | Mohn Media Energy GmbH | Energiezentrum Mohn Media | 33334 | Gütersloh | Carl Bertelsmann Straße 161 | Nordrhein-Westfalen |  | Gas turbine | 1994 | in Betrieb | Erdgas |  |  | Nein | Ja | 22.15 | 22.3715 | Carl Bertelsmann Straße 161 | 10 | Netzgesellschaft Gütersloh mbH | Nein
BNA0387 | Breeze Two Energy GmbH & Co. KG | Windpark Hartenfelser Kopf | 56244 | Hachenburg |  | Rheinland-Pfalz |  | Wind onshore | 2006 | in Betrieb | Windenergie (Onshore-Anlage) |  |  | Ja | Nein | 24 | 24 |  | 20 | KEVAG Verteilnetz GmbH | Ja
BNA0388 | Mark-E AG | Biomasse-Verstromungs-Anlage | 58099 | Hagen |  | Nordrhein-Westfalen | BVA | Steam turbine | 2004 | in Betrieb | Biomasse |  |  | Ja | Ja | 20 | 20 | U 101 | 110 | Enervie AssetNetWork GmbH | Ja
BNA0389 | Mark-E AG | Heizkraftwerk Hagen-Kabel | 58099 | Hagen |  | Nordrhein-Westfalen | H4/5 | Gas turbine | 1980 | in Betrieb | Erdgas |  |  | Nein | Ja | 230 | 232.3 | U 101 und U 102 | 110 | Enervie AssetNetWork GmbH | Nein
BNA0390 | Umspannwerke Druxberge GmbH & Co. KG c/o Windstrom GmbH |  | 39343 | Hakenstedt |  | Sachsen-Anhalt |  | Wind onshore | 1999 | in Betrieb | Windenergie (Onshore-Anlage) |  |  | Ja | Nein | 82.7 | 82.7 |  | HS | HSN Magdeburg GmbH | Ja
BNA0391 | WP Halenbeck GmbH & Co. KG |  | 16945 | Halenbeck |  | Brandenburg |  | Wind onshore | 2006 | in Betrieb | Windenergie (Onshore-Anlage) |  |  | Ja | Nein | 18 | 18 |  | HöS/HS | 50Hertz Transmission GmbH | Ja
BNA0392 | Heizkraftwerk Halle-Trotha GmbH | HKW Halle Trotha | 6130 | Halle |  | Sachsen-Anhalt | Block A und B | Gas turbine | 2005 | in Betrieb | Erdgas |  |  | Nein | Ja | 97 | 97.97 | UW Halle Dieselstraße | 110 | Energieversorgung Halle Netz GmbH | Nein
BNA0393 | entfällt | entfällt
BNA0394 |  |  | 37619 | Halle |  | Niedersachsen |  | Wind onshore | 2003 | in Betrieb | Windenergie (Onshore-Anlage) |  |  | Ja | Nein | 19.8 | 19.8 |  | MS | E.ON Westfalen Weser Netz AG | Ja
BNA0395 | ThyssenKrupp Steel Europe AG | Duisburg Hamborn 3 | 47166 | Hamborn |  | Nordrhein-Westfalen | Block 3 | Gas turbine | 1958 | in Betrieb | Sonstige Energieträger | Kuppelprodukte der Stahl- und Kokserzeugung |  | Nein | Ja | 60 | 60.6 | Anschluss im Werksnetz | 110 | ThyssenKrupp Steel Europe AG | Nein
BNA0396 | ThyssenKrupp Steel Europe AG | Duisburg Hamborn 4 | 47166 | Hamborn |  | Nordrhein-Westfalen | Block 4 | Gas turbine | 1976 | in Betrieb | Sonstige Energieträger | Kuppelprodukte der Stahl- und Kokserzeugung |  | Nein | Ja | 100 | 101 | Anschluss im Werksnetz | 110 | ThyssenKrupp Steel Europe AG | Nein
BNA0397 | ThyssenKrupp Steel Europe AG | Duisburg Hamborn 5 | 47166 | Hamborn |  | Nordrhein-Westfalen | Block 5 | Steam turbine | 2003 | in Betrieb | Sonstige Energieträger | Kuppelprodukte der Stahl- und Kokserzeugung |  | Nein | Ja | 225 | 0 | Anschluss im Werksnetz | 110 | ThyssenKrupp Steel Europe AG | Nein
BNA0398 | MVR Müllverwertung Rugenberger Damm GmbH & Co. KG | MVR Müllverwertung Rugenberger Damm GmbH & Co. KG | 21129 | Hamburg | Rugenberger Damm 1 | Hamburg |  | Steam turbine | 1999 | in Betrieb | Abfall |  |  | Nein | Ja | 24 | 26.6515 | UW Neuhof | 25 | Vattenfall Europe Distribution Hamburg GmbH | Nein
BNA0399 | MVB Müllverwertung Borsigstraße GmbH | Müllverwertung Borsigstraße MVB | 22113 | Hamburg | Borsigstraße 3 | Hamburg |  | Steam turbine | 2005 | in Betrieb | Biomasse | Holzhackschnitzel |  | Ja | Ja | 20 | 20 | Billbrook KS 80121 und Horn KS 80128 | 110 | Vattenfall Europe Distribution Hamburg GmbH | Ja
BNA0400 | Vattenfall Europe Wärme Aktiengesellschaft | GuD Tiefstack | 22113 | Hamburg | Andreas-Meyer-Straße 8 | Hamburg | GuD Tiefstack | CCGT | 2009 | in Betrieb | Erdgas |  |  | Nein | Ja | 127 | 130.4887 | Tiefstack | 110 | Vattenfall Europe Distribution Hamburg GmbH | Nein
BNA0401 | ADM Hamburg Aktiengesellschaft | Heizkraftwerk | 21107 | Hamburg | Nippoldstr. 117 | Hamburg | HKW | Gas turbine | 1992 | in Betrieb | Erdgas | Erdgas | Biogas | Nein | Ja | 16.27 | 16.4327 |  | 6 | Vattenfall Europe Distribution Hamburg GmbH | Nein
BNA0402 | Vattenfall Europe Wärme Aktiengesellschaft | Tiefstack | 22113 | Hamburg | Andreas-Meyer-Straße 8 | Hamburg | Tiefstack | Steam turbine | 1993 | in Betrieb | Steinkohle |  |  | Nein | Ja | 194 | 209.9643 | Tiefstack | 110 | Vattenfall Europe Distribution Hamburg GmbH | Nein
BNA0403 | Vattenfall Europe Wärme AG | Wedel | 22880 | Wedel / Holstein | Tinsdaler Weg 146 | Schleswig-Holstein | Wedel 2 | Steam turbine | 1962 | in Betrieb | Steinkohle |  |  | Nein | Ja | 123 | 133.1217 | Wedel | 110 | Vattenfall Europe Distribution Hamburg GmbH | Nein
BNA0404 | Vattenfall Europe Wärme AG | Wedel | 22880 | Wedel / Holstein | Tinsdaler Weg 146 | Schleswig-Holstein | Wedel 1 | Steam turbine | 1961 | in Betrieb | Steinkohle |  |  | Nein | Ja | 137 | 148.2737 | Wedel | 110 | Vattenfall Europe Distribution Hamburg GmbH | Nein
BNA0405a |  |  | 21129 | Hamburg |  | Hamburg |  | Wind onshore | 2009 | in Betrieb | Windenergie (Onshore-Anlage) |  |  | Ja | Nein | 12 | 12 |  | MS | Vattenfall Europe Distribution Hamburg GmbH | Ja
BNA0405b | Windpark GmbH & Co. Hamburg KG | Windpark Hamburg | 21129 | Hamburg |  | Hamburg |  | Wind onshore | 2009 | in Betrieb | Windenergie (Onshore-Anlage) |  |  | Ja | nein | 12 | 12 |  | 10 | Vattenfall Europe Distribution Hamburg GmbH | Ja
BNA0406 |  |  | 21039 | Hamburg |  | Schleswig-Holstein |  | Wind onshore | 1995 | in Betrieb | Windenergie (Onshore-Anlage) |  |  | Ja | Nein | 12.2 | 12.2 |  | MS | Vattenfall Europe Distribution Hamburg GmbH | Ja
BNA0407 | Enertec Hameln GmbH | Enertec Hameln | 31789 | Hameln |  | Niedersachsen | Linien 1,3,4 | Steam turbine | 1912 | in Betrieb | Abfall | einschließlich biologisch abbaubarer Anteile in Abfällen aus Haushalten und Industrie. |  | Nein | ja | 14.7 | 16.3241 | UW Afferde | 110 | E.ON Westfalen Weser Netz AG | Nein
BNA0408 | Enertec Hameln GmbH | Enertec Hameln | 31789 | Hameln |  | Niedersachsen | Block 7 | Steam turbine | 2002 | in Betrieb | Biomasse | Altholz |  | Ja | Nein | 16.8 | 18.0936 | UW Afferde | 30 | E.ON Westfalen Weser Netz AG | Ja
BNA0409 | Windpark Hamersen GmbH & Co. KG |  | 27419 | Hamersen |  | Niedersachsen |  | Wind onshore | 2007 | in Betrieb | Windenergie (Onshore-Anlage) |  |  | Ja | Nein | 18 | 18 |  | HS/MS | EWE NETZ GmbH | Ja
BNA0410 | Trianel Gaskraftwerk Hamm GmbH & Co. KG | Trianel Gaskraftwerk | 59071 | Hamm | Trianelstraße 1 | Nordrhein-Westfalen | Block 10 | CCGT | 2007 | in Betrieb | Erdgas |  |  | Nein | Nein | 417.1 | 425 | SA Geithe | 380 | Amprion GmbH | Nein
BNA0411 | Trianel Gaskraftwerk Hamm GmbH & Co. KG | Trianel Gaskraftwerk | 59071 | Hamm | Trianelstraße 1 | Nordrhein-Westfalen | Block 20 | CCGT | 2007 | in Betrieb | Erdgas |  |  | Nein | Nein | 420.9 | 425 | SA Geithe | 380 | Amprion GmbH | Nein
BNA0412 | entfällt | entfällt
BNA0413 | RWE Power AG | Westfalen | 59071 | Hamm-Uentrop |  | Nordrhein-Westfalen | C | Steam turbine | 1969 | in Betrieb | Steinkohle | Steinkohle | Tiermehl / SBS | Nein | Nein | 284 | 305 | Lippborg | 110 | Westfalen-Weser-Ems Verteilnetz GmbH | Nein
BNA0414 | RWE Power AG | Westfalen | 59071 | Hamm-Uentrop |  | Nordrhein-Westfalen | A | Steam turbine | 1963 | Kaltreserve | Steinkohle |  |  | Nein | Nein | 152 | 164.5081 | Lippborg | 110 | Westfalen-Weser-Ems Verteilnetz GmbH | Nein
BNA0415 | RWE Power AG | Westfalen | 59071 | Hamm-Uentrop |  | Nordrhein-Westfalen | B | Steam turbine | 1963 | Kaltreserve | Steinkohle |  |  | Nein | Nein | 152 | 164.5081 | Lippborg | 110 | Westfalen-Weser-Ems Verteilnetz GmbH | Nein
BNA0416 | Denker & Wulf AG | Windpark Handewitt | 24983 | Handewitt |  | Schleswig-Holstein |  | Wind onshore | 1996 | in Betrieb | Windenergie (Onshore-Anlage) |  |  | Ja | Nein | 10.8 | 10.8 |  | MS | Schleswig-Holstein Netz AG | Ja
BNA0417 | EEW Hannover GmbH | E.ON Energy from Waste Hannover GmbH | 30659 | Hannover |  | Niedersachsen | Hannover | Steam turbine | 2005 | in Betrieb | Biomasse | Abfall, biol. abbaubarer Anteil von Abfällen aus Haushalten und Industrie |  | Ja | Nein | 22.5 | 24.2325 | Umspannwerk Hannover, Leitung 121, Feld E17 | 110 | E.ON Netz GmbH | Ja
BNA0418 | Stadtwerke Hannover AG | GKL | 30169 | Hannover |  | Niedersachsen | GKL | CCGT | 1998 | in Betrieb | Erdgas |  |  | Nein | Ja | 67 | 68.8405 | UW-Linden | 110 | enercity Netzgesellschaft mbH | Nein
BNA0419 | Stadtwerke Hannover AG | KWH | 30419 | Hannover |  | Niedersachsen | B | Gas turbine | 1975 | in Betrieb | Erdgas |  |  | Nein | Ja | 102 | 103.02 | UW-Leinhausen | 110 | enercity Netzgesellschaft mbH | Nein
BNA0420 | Stadtwerke Hannover AG | GKH | 30419 | Hannover |  | Niedersachsen | Block1 | Steam turbine | 1989 | in Betrieb | Steinkohle |  |  | Nein | Ja | 130 | 140.6977 | UW-Stöcken | 110 | enercity Netzgesellschaft mbH | Nein
BNA0421 | Stadtwerke Hannover AG | GKH | 30419 | Hannover |  | Niedersachsen | Block2 | Steam turbine | 1989 | in Betrieb | Steinkohle |  |  | Nein | Ja | 130 | 140.6977 | UW-Stöcken | 110 | enercity Netzgesellschaft mbH | Nein
BNA0422 | E.ON Wasserkraft GmbH | Happurg | 91230 | Happurg | Haupstraße 26 | Bayern | Happurg | Hydro mountain / pumped storage | 1958 | in Betrieb | Pumpspeicher |  |  | Nein | Nein | 160 | 171.072 | Schaltanlage vor Ort | 110 | E.ON Netz GmbH | Nein
BNA0423 |  |  | 38829 | Harsleben |  | Sachsen-Anhalt |  | Wind onshore | 2003 | in Betrieb | Windenergie (Onshore-Anlage) |  |  | Ja | Nein | 30 | 30 |  | HS | HSN Magdeburg GmbH | Ja
BNA0424 |  |  | 38829 | Harsleben |  | Sachsen-Anhalt |  | Wind onshore | 2006 | in Betrieb | Windenergie (Onshore-Anlage) |  |  | Ja | Nein | 28 | 28 |  | HS | HSN Magdeburg GmbH | Ja
BNA0425 | Raiffeisenwindpark Haselünne Flechum GmbH & Co. KG |  | 49740 | Haselünne |  | Niedersachsen |  | Wind onshore | 1999 | in Betrieb | Windenergie (Onshore-Anlage) |  |  | Ja | Nein | 19.5 | 19.5 |  | MS | EWE NETZ GmbH | Ja
BNA0426 | Schluchseewerk Aktiengesellschaft | Häusern | 79837 | Häusern | Schwarzabruck 2 | Baden-Württemberg | Häusern | Hydro mountain / pumped storage | 1931 | in Betrieb | Pumpspeicher |  |  | Nein | Nein | 100 | 106.92 | Tiengen / Gurtweil | 110 | Amprion/ Transnet BW | Nein
BNA0427 | Peissenberger Kraftwerksgesellschaft mbH Kraftwerk Hausham | Kraftwerk Hausham | 83734 | Hausham |  | Bayern | GT 1 | Gas turbine | 1982 | in Betrieb | Mineralölprodukte |  |  | Nein | Nein | 23.2 | 23.432 | UW Hausham | 110 | E.ON Netz GmbH | Nein
BNA0428 | Peissenberger Kraftwerksgesellschaft mbH Kraftwerk Hausham | Kraftwerk Hausham | 83734 | Hausham |  | Bayern | GT 2 | Gas turbine | 1982 | in Betrieb | Mineralölprodukte |  |  | Nein | Nein | 23.2 | 23.432 | UW Hausham | 110 | E.ON Netz GmbH | Nein
BNA0429 | Peissenberger Kraftwerksgesellschaft mbH Kraftwerk Hausham | Kraftwerk Hausham | 83734 | Hausham |  | Bayern | GT 3 | Gas turbine | 1982 | in Betrieb | Mineralölprodukte |  |  | Nein | Nein | 23.2 | 23.432 | UW Hausham | 110 | E.ON Netz GmbH | Nein
BNA0430 | Peissenberger Kraftwerksgesellschaft mbH Kraftwerk Hausham | Kraftwerk Hausham | 83734 | Hausham |  | Bayern | GT 4 | Gas turbine | 1982 | in Betrieb | Mineralölprodukte |  |  | Nein | Nein | 23.2 | 23.432 | UW Hausham | 110 | E.ON Netz GmbH | Nein
BNA0431 | RheinEnergie AG | Windfarm Heckelberg-Breydin | 16259 und 16230 | Heckelberg-Brunow und Breydin |  | Brandenburg | Heckelberg-Breydin | Wind onshore | 2004 | in Betrieb | Windenergie (Onshore-Anlage) |  |  | Ja | Nein | 27 | 27 | UW Tuchen | 110 | E.ON edis AG | Ja
BNA0432 | EnBW Kraftwerke AG | Heizkraftwerk Heilbronn | 74076 | Heilbronn | Lichtenbergerstraße 23 | Baden-Württemberg | HLB 5 | Steam turbine | 1965 | in Betrieb | Steinkohle |  |  | Nein | Ja | 110 | 125 | Heilbronn | 110 | EnBW Regional AG | Nein
BNA0433 | EnBW Kraftwerke AG | Heizkraftwerk Heilbronn | 74076 | Heilbronn | Lichtenbergerstraße 23 | Baden-Württemberg | HLB 6 | Steam turbine | 1966 | in Betrieb | Steinkohle |  |  | Nein | Ja | 110 | 125 | Heilbronn | 110 | EnBW Regional AG | Nein
BNA0434 | EnBW Kraftwerke AG | Heizkraftwerk Heilbronn | 74076 | Heilbronn | Lichtenbergerstraße 23 | Baden-Württemberg | HLB 7 | Steam turbine | 1985 | in Betrieb | Steinkohle |  |  | Nein | Ja | 778 | 778 | Großgartach | 380 | Transnet BW GmbH | Nein
| EEG-Anlagen < 10 MW |  |  |  |  | Hessen |  | Steam turbine |  | in Betrieb | Biomasse |  |  | Ja | Nein | 157.4134 | 21.2169 |  |  |  | Ja
BNA0436 |  |  | 52525 | Heinsberg |  | Nordrhein-Westfalen |  | Wind onshore | 2004 | in Betrieb | Windenergie (Onshore-Anlage) |  |  | Ja | Nein | 18 | 18 |  | MS | Alliander Netz Heinsberg AG | Ja
BNA0437 | GVK Windpark Hellenthal GmbH & Co. KG WKA Oberreifferscheid Süd |  | 53940 | Hellenthal |  | Nordrhein-Westfalen |  | Wind onshore | 2001 | in Betrieb | Windenergie (Onshore-Anlage) |  |  | Ja | Nein | 10.2 | 10.2 |  | MS |  | Ja
BNA0438 | E.ON Energy from Waste Helmstedt GmbH | TRV Buschhaus | 38350 | Helmstedt |  | Niedersachsen | Linie 1-3 | Steam turbine | 1998 | in Betrieb | Abfall | Abfall, biol. abbaubarer Anteil von Abfällen aus Haushalten und Industrie |  | Nein | Nein | 37.5 | 41.643 | Umspannwerk Helmstedt, Leitung 121, Feld E17 | 110 | E.ON Netz GmbH | Nein
BNA0439 | E.ON Kraftwerke GmbH | Buschhaus | 38350 | Helmstedt |  | Niedersachsen | D | Steam turbine | 1985 | in Betrieb | Braunkohle |  |  | Nein | Nein | 352 | 372.8 | Helmstedt | 380 | TenneT TSO GmbH | Nein
BNA0440 | E.ON Climate & Renewables Central Europe GmbH | WP Treue/Treue Ost | 38350 | Helmstedt | Bundesstraße L640 | Niedersachsen |  | Wind onshore | 2005 | in Betrieb | Windenergie (Onshore-Anlage) |  |  | Ja | nein | 15.8 | 15.8 | DE0071373835000000E04000000093983 | 20 | E.ON Avacon AG | Ja
BNA0441 | NEIF (Merinda Windpark) GmbH & Co. KG |  | 38350 | Helmstedt |  | Niedersachsen |  | Wind onshore | 2003 | in Betrieb | Windenergie (Onshore-Anlage) |  |  | Ja | Nein | 12 | 12 |  | MS | E.ON Avacon AG | Ja
BNA0442 | Mark-E AG | Cuno Heizkraftwerk Herdecke | 58313 | Herdecke |  | Nordrhein-Westfalen | H6 | CCGT | 2007 | in Betrieb | Erdgas |  |  | Nein | Nein | 417 | 424 | U 106 und U 107 | 110 | Enervie AssetNetWork GmbH | Nein
BNA0443 | RWE Power AG | Koepchenwerk | 58313 | Herdecke |  | Nordrhein-Westfalen | Koepchenwerk | Hydro mountain / pumped storage | 1989 | in Betrieb | Pumpspeicher |  |  | Nein | Nein | 153 | 163.5876 | Garenfeld | 220 | Amprion GmbH | Nein
BNA0444 | K+S AG | Wintershall | 36266 | Heringen |  | Hessen | Wintershall | Gas turbine | 1967 | in Betrieb | Erdgas | Erdgas | Dampf von extern aus Abfall | Nein | Ja | 109.5 | 110.595 | UW Phillippsthal | 110 | E.ON Netz GmbH | Nein
BNA0445 | Windpark Mehringer Höhe Infrastruktur GmbH |  | 54317 | Herl |  | Rheinland-Pfalz |  | Wind onshore | 2005 | in Betrieb | Windenergie (Onshore-Anlage) |  |  | Ja | Nein | 26 | 26 |  | HS | Rhein-Ruhr Verteilnetz GmbH | Ja
BNA0446 | entfällt | entfällt
BNA0447 | STEAG GMBH | KW Herne | 44653 | Herne | Hertener Str. 16 | Nordrhein-Westfalen | Herne 2 | Steam turbine | 1963 | Kaltreserve | Steinkohle |  |  | Nein | Nein | 133 | 150 | 220 kV Schaltanlage Eiberg | 220 | Amprion GmbH | Nein
BNA0448 | E.ON Kraftwerke GmbH | Shamrock | 44652 | Herne |  | Nordrhein-Westfalen |  | Steam turbine | 1957 | in Betrieb | Steinkohle |  |  | Nein | Ja | 132 | 139 | Gelsenkirchen | 110 | Amprion GmbH | Nein
BNA0449 | STEAG GMBH | KW Herne | 44654 | Herne | Hertener Str. 16 | Nordrhein-Westfalen | Herne 3 | Steam turbine | 1966 | in Betrieb | Steinkohle |  |  | Nein | Ja | 280 | 300 | 220 kV Schaltanlage Eiberg | 220 | Amprion GmbH | Nein
BNA0450 | STEAG GMBH | KW Herne | 44655 | Herne | Hertener Str. 16 | Nordrhein-Westfalen | Herne 4 | Steam turbine | 1989 | in Betrieb | Steinkohle |  |  | Nein | Ja | 449 | 500 | 220 kV Schaltanlage Bochum | 220 | Amprion GmbH | Nein
BNA0451 | Itec International | Heynitz | 1683 | Heynitz |  | Sachsen | Heynitz | Wind onshore | 2002 | in Betrieb | Windenergie (Onshore-Anlage) |  |  | Ja | Nein | 20.3 | 20.3 | UW Heynitz | 110 | ENSO Netz GmbH | Ja
BNA0452 | VH Windenergie GmbH & Co. KG; Windpark Hinte GmbH & Co Ost KG |  | 26759 | Hinte |  | Niedersachsen |  | Wind onshore | 2001 | in Betrieb | Windenergie (Onshore-Anlage) |  |  | Ja | Nein | 13.2 | 13.2 |  | HS/MS | EWE NETZ GmbH | Ja
BNA0453 |  |  | 57629 | Höchstenbach |  | Rheinland-Pfalz |  | Wind onshore | 2006 | in Betrieb | Windenergie (Onshore-Anlage) |  |  | Ja | Nein | 26 | 26 |  | HS/MS | KEVAG Verteilnetz GmbH | Ja
BNA0454 | Anlagenbetreiber Windpark Ohe/Höfer deanBV Verwaltungs-GmbH |  | 29361 | Höfer |  | Niedersachsen |  | Wind onshore | 2002 | in Betrieb | Windenergie (Onshore-Anlage) |  |  | Ja | Nein | 11.5 | 11.5 |  | MS | SVO Energie GmbH | Ja
BNA0455 | Windpark Hohen Pritz GbR |  | 19089 | Hohen Pritz |  | Mecklenburg-Vorpommern |  | Wind onshore | 2001 | in Betrieb | Windenergie (Onshore-Anlage) |  |  | Ja | Nein | 21 | 21 |  | HS | WEMAG Netz GmbH | Ja
BNA0456 | entfällt | entfällt
BNA0457 | entfällt | entfällt
BNA0458 | entfällt | entfällt
BNA0459 | entfällt | entfällt
BNA0460 | entfällt | entfällt
BNA0461 | entfällt | entfällt
BNA0462 | entfällt | entfällt
BNA0463a |  |  | 39596 | Hohenberg-Krusemark |  | Sachsen-Anhalt |  | Wind onshore | 2004 | in Betrieb | Windenergie (Onshore-Anlage) |  |  | Ja | Nein | 51.7 | 51.7 |  | HS | HSN Magdeburg GmbH | Ja
BNA0463b | Windkraft Krusemark GmbH & Co.KG | Windpark Krusemark | 39596 | Hohenberg-Krusemark |  | Sachsen-Anhalt |  | Wind onshore | 2005 | in Betrieb | Windenergie (Onshore-Anlage) |  |  | Ja | Nein | 12 | 12 | UW Ellingen | 110 | HSN Magdeburg GmbH | Ja
BNA0464 | Stadtwerke Hannover AG | KWM | 31249 | Hohenhameln OT Mehrum |  | Niedersachsen | Block3 | Steam turbine | 1979 | in Betrieb | Steinkohle |  |  | Nein | Nein | 690 | 750 | UW-Mehrum | 220 | TenneT TSO GmbH | Nein
BNA0465 | Vattenfall Europe Generation AG | Hohenwarte 1 | 7338 | Hohenwarte | Preßwitzer Str. 25 | Thüringen | PSS A | Hydro mountain / pumped storage | 1959 | in Betrieb | Pumpspeicher |  |  | Nein | Nein | 29.9 | 31.9691 | Remptendorf | 110 | TEN Thüringer Energienetze GmbH | Nein
BNA0466 | Vattenfall Europe Generation AG | Hohenwarte 1 | 7338 | Hohenwarte | Preßwitzer Str. 25 | Thüringen | PSS B | Hydro mountain / pumped storage | 1959 | in Betrieb | Pumpspeicher |  |  | Nein | Nein | 29.9 | 31.9691 | Remptendorf | 110 | TEN Thüringer Energienetze GmbH | Nein
BNA0467 | Vattenfall Europe Generation AG | Hohenwarte 2 | 7338 | Hohenwarte | Preßwitzer Str. 25 | Thüringen | PSS A | Hydro mountain / pumped storage | 1966 | in Betrieb | Pumpspeicher |  |  | Nein | Nein | 39.73 | 42.4793 | Remptendorf | 220 | 50 Hertz Transmission GmbH | Nein
BNA0468 | Vattenfall Europe Generation AG | Hohenwarte 2 | 7338 | Hohenwarte | Preßwitzer Str. 25 | Thüringen | PSS B | Hydro mountain / pumped storage | 1966 | in Betrieb | Pumpspeicher |  |  | Nein | Nein | 39.73 | 42.4793 | Remptendorf | 220 | 50 Hertz Transmission GmbH | Nein
BNA0469 | Vattenfall Europe Generation AG | Hohenwarte 2 | 7338 | Hohenwarte | Preßwitzer Str. 25 | Thüringen | PSS C | Hydro mountain / pumped storage | 1966 | in Betrieb | Pumpspeicher |  |  | Nein | Nein | 39.73 | 42.4793 | Remptendorf | 220 | 50 Hertz Transmission GmbH | Nein
BNA0470 | Vattenfall Europe Generation AG | Hohenwarte 2 | 7338 | Hohenwarte | Preßwitzer Str. 25 | Thüringen | PSS D | Hydro mountain / pumped storage | 1966 | in Betrieb | Pumpspeicher |  |  | Nein | Nein | 39.73 | 42.4793 | Remptendorf | 220 | 50 Hertz Transmission GmbH | Nein
BNA0471 | Vattenfall Europe Generation AG | Hohenwarte 2 | 7338 | Hohenwarte | Preßwitzer Str. 25 | Thüringen | PSS E | Hydro mountain / pumped storage | 1966 | in Betrieb | Pumpspeicher |  |  | Nein | Nein | 39.73 | 42.4793 | Remptendorf | 220 | 50 Hertz Transmission GmbH | Nein
BNA0472 | Vattenfall Europe Generation AG | Hohenwarte 2 | 7338 | Hohenwarte | Preßwitzer Str. 25 | Thüringen | PSS F | Hydro mountain / pumped storage | 1966 | in Betrieb | Pumpspeicher |  |  | Nein | Nein | 39.73 | 42.4793 | Remptendorf | 220 | 50 Hertz Transmission GmbH | Nein
BNA0473 | Vattenfall Europe Generation AG | Hohenwarte 2 | 7338 | Hohenwarte | Preßwitzer Str. 25 | Thüringen | PSS G | Hydro mountain / pumped storage | 1966 | in Betrieb | Pumpspeicher |  |  | Nein | Nein | 39.73 | 42.4793 | Remptendorf | 220 | 50 Hertz Transmission GmbH | Nein
BNA0474 | Vattenfall Europe Generation AG | Hohenwarte 2 | 7338 | Hohenwarte | Preßwitzer Str. 25 | Thüringen | PSS H | Hydro mountain / pumped storage | 1966 | in Betrieb | Pumpspeicher |  |  | Nein | Nein | 39.73 | 42.4793 | Remptendorf | 220 | 50 Hertz Transmission GmbH | Nein
BNA0475 | Windpark Westerwald GmbH |  | 56462 | Höhn |  | Rheinland-Pfalz |  | Wind onshore | 2004 | in Betrieb | Windenergie (Onshore-Anlage) |  |  | Ja | Nein | 18 | 18 |  | MS | KEVAG Verteilnetz GmbH | Ja
BNA0476 | entfällt | entfällt
BNA0477 | entfällt | entfällt
BNA0478 | entfällt | entfällt
BNA0479 | entfällt | entfällt
BNA0480 | entfällt | entfällt
BNA0481 | Germania Windpark GmbH & Co KG |  | 26427 | Holtgast |  | Niedersachsen |  | Wind onshore | 1996 | in Betrieb | Windenergie (Onshore-Anlage) |  |  | Ja | Nein | 24.6 | 24.6 |  | HS/MS | EWE NETZ GmbH | Ja
BNA0482 | Prokon 7 |  | 66424 | Homburg |  | Saarland |  | Wind onshore | 2007 | in Betrieb | Windenergie (Onshore-Anlage) |  |  | Ja | Nein | 20 | 20 |  | MS | Stadtwerke Homburg GmbH | Ja
| EEG-Anlagen < 10 MW |  |  |  |  | Thüringen |  | Steam turbine |  | in Betrieb | Biomasse |  |  | Ja | Nein | 148.1878 | 21.4323 |  |  |  | Ja
BNA0484 | Prokon Wind GmbH | Windpark Horst | 25358 | Horst |  | Schleswig-Holstein |  | Wind onshore | 1999 | in Betrieb | Windenergie (Onshore-Anlage) |  |  | Ja | Nein | 10.4 | 10.4 |  | MS | Schleswig-Holstein Netz AG | Ja
BNA0485 | RWE Power AG | Huckingen | 47259 | Duisburg-Huckingen |  | Nordrhein-Westfalen | A | Steam turbine | 1975 | in Betrieb | Gichtgas | Erd-/Gicht-/Hochofengas |  | Nein | Ja | 303 | 307 | Mündelheim | 220 | Amprion GmbH | Nein
BNA0486 | RWE Power AG | Huckingen | 47259 | Duisburg-Huckingen |  | Nordrhein-Westfalen | B | Steam turbine | 1976 | in Betrieb | Gichtgas | Erd-/Gicht-/Hochofengas |  | Nein | Ja | 303 | 307 | Mündelheim | 220 | Amprion GmbH | Nein
BNA0487 |  |  | 27798 | Hude |  | Niedersachsen |  | Wind onshore | 2002 | in Betrieb | Windenergie (Onshore-Anlage) |  |  | Ja | Nein | 25.6 | 25.6 |  | HS/MS | EWE NETZ GmbH | Ja
BNA0488 | WKN Windkraft Nord GmbH & Co. Windpark Huje KG |  | 25588 | Huje |  | Schleswig-Holstein |  | Wind onshore | 2000 | in Betrieb | Windenergie (Onshore-Anlage) |  |  | Ja | Nein | 21.45 | 21.45 |  | MS | Schleswig-Holstein Netz AG | Ja
BNA0489 | RWE Power AG | Goldenberg | 50354 | Hürth |  | Nordrhein-Westfalen | E | Steam turbine | 1992 | in Betrieb | Braunkohle |  |  | Nein | Ja | 66 | 73.2917 | Knapsack | 110 | Rhein-Ruhr Verteilnetz GmbH | Nein
BNA0490 | RWE Power AG | Goldenberg | 50354 | Hürth |  | Nordrhein-Westfalen | F | Steam turbine | 1993 | in Betrieb | Braunkohle |  |  | Nein | Ja | 85 | 94.3908 | Knapsack | 110 | Rhein-Ruhr Verteilnetz GmbH | Nein
BNA0491 | RWE Power AG | Ville/Berrenrath | 50354 | Hürth |  | Nordrhein-Westfalen | Ville/Berrenrath | Steam turbine |  | in Betrieb | Braunkohle | Braunkohle | Altholz / SBS | Nein | Ja | 52 | 57.7449 | Berrenrath | 110 | Rhein-Ruhr Verteilnetz GmbH | Nein
BNA0492 | RAG Anthrazit Ibbenbüren GmbH | RAG Anthrazit Ibbenbüren GmbH | 49477 | Ibbenbüren |  | Nordrhein-Westfalen | EVA | Gas engine | 1985 | in Betrieb | Grubengas | Grubengas | Heizöl EL | Ja | Ja | 33.4 | 33.734 | 110kV-Anlage Bergwerk | 110 | Westfalen-Weser-Ems Verteilnetz GmbH | Nein
BNA0493 | RWE Power AG | Ibbenbüren | 49479 | Ibbenbüren |  | Nordrhein-Westfalen | B | Steam turbine | 1985 | in Betrieb | Steinkohle | Steinkohle | Klärschlamm / Tiermehl | Nein | Ja | 794 | 800 | Westerkappeln | 220 | Amprion GmbH | Nein
BNA0494 | EnBW Kraftwerke AG | Rheinkraftwerk Iffezheim | 76473 | Iffezheim | An der Staustufe 27 | Baden-Württemberg | Iffezheim M1-M4 | Hydro river | 1978 | in Betrieb | Laufwasser |  |  | Nein | nein | 109.2 | 109.2 | Iffezheim | 110 | EnBW Regional AG | Ja
BNA0495a |  |  | 26632 | Ihlow |  | Niedersachsen |  | Wind onshore | 1999 | in Betrieb | Windenergie (Onshore-Anlage) |  |  | Ja | Nein | 53.8 | 53.8 |  | HS/MS | EWE NETZ GmbH | Ja
BNA0495b | Enercon Windpark GmbH & Co.Ihlow KG | WP Ihlow | 26632 | Ihlow |  | Niedersachsen |  | Wind onshore | 2000 | in Betrieb | Windenergie (Onshore-Anlage) |  |  | Ja | nein | 15 | 15 |  | 110 | EWE Netz GmbH | Ja
BNA0496 | TIWAG-Tiroler Wasserkraft AG | KW Imst | A-6491 | Imsterberg |  | Österreich | Imsterberg | Hydro river | 1956 | in Betrieb | Laufwasser |  |  | Nein | Nein | 89 | 89 | UW Imst | 110 | TIWAG-Netz AG/APG bzw. Tennet | Ja
BNA0497 | Infraserv GmbH & Co. Höchst KG | ADS-Anlage | 65926 | Industriepark Höchst |  | Hessen |  | Gas turbine | 2012 | in Betrieb (systemrelevant) | Erdgas |  |  | Nein | Ja | 96.5 | 97.465 | FWH O/W | 110 | Infraserv GmbH & Co. Höchst KG | Nein
BNA0498 | Infraserv GmbH & Co. Höchst KG | Heizkraftwerk | 65926 | Industriepark Höchst |  | Hessen | Block B | Steam turbine | 1989 | in Betrieb (systemrelevant) | Steinkohle | Steinkohle | Erdgas, Heizöl EL | Nein | Ja | 66 | 71.4311 | FWH O/W | 10 | Infraserv GmbH & Co. Höchst KG | Nein
BNA0499 | Infraserv GmbH & Co. Höchst KG | Heizkraftwerk | 65926 | Industriepark Höchst |  | Hessen | Block A | Gas turbine | 2003 | in Betrieb (systemrelevant) | Erdgas |  |  | Nein | Ja | 86 | 86.86 | FWH O/W |  | Infraserv GmbH & Co. Höchst KG | Nein
| EEG-Anlagen < 10 MW |  |  |  |  | Rheinland-Pfalz |  | Steam turbine |  | in Betrieb | Biomasse |  |  | Ja | Nein | 104.0379 | 13.3548 |  |  |  | Ja
BNA0501 | entfällt | entfällt
BNA0502 | entfällt | entfällt
BNA0503 | UWB Umspannwerk Betriebsgesellschaft Sallentin mbH |  | 29416 | Jeggeleben |  | Sachsen-Anhalt |  | Wind onshore | 2003 | in Betrieb | Windenergie (Onshore-Anlage) |  |  | Ja | Nein | 27 | 27 |  | HS | HSN Magdeburg GmbH | Ja
BNA0504 | E.ON Thüringer Energie AG | HKW Jena | 7749 | Jena |  | Thüringen | HKW Jena | Gas turbine | 1996 | in Betrieb | Erdgas | Erdgas | H-EL | Nein | Ja | 182 | 183.82 | UW HKW Jena | 110 | TEN Thüringer Energienetze GmbH | Nein
BNA0505 | TIWAG-Tiroler Wasserkraft AG | KW Jenbach | A-6200 | Jenbach |  | Österreich | Jenbach | Hydro mountain | 1926 | in Betrieb | Speicherwasser (ohne Pumpspeicher) |  |  | Nein | Nein | 79 | 79.79 | UW Jenbach | 110 | TIWAG-Netz AG/APG bzw. Tennet | Ja
BNA0506 | Windpark Jever GbR |  | 26441 | Jever |  | Niedersachsen |  | Wind onshore | 2002 | in Betrieb | Windenergie (Onshore-Anlage) |  |  | Ja | Nein | 12 | 12 |  | MS | EWE NETZ GmbH | Ja
BNA0507 | Windpark Jülicher Land GmbH |  | 52428 | Jülich |  | Nordrhein-Westfalen |  | Wind onshore | 2005 | in Betrieb | Windenergie (Onshore-Anlage) |  |  | Ja | Nein | 19.5 | 19.5 |  | MS | regionetz GmbH | Ja
BNA0508 | Windpark Jürgenshagen GmbH & Co.Betriebs-KG Renditefonds |  | 18246 | Jürgenshagen |  | Mecklenburg-Vorpommern |  | Wind onshore | 2002 | in Betrieb | Windenergie (Onshore-Anlage) |  |  | Ja | Nein | 11.8 | 11.8 |  | HS/MS | WEMAG Netz GmbH | Ja
BNA0509 | Windfarm Zettingen GmbH |  | 56759 | Kaisersesch |  | Rheinland-Pfalz |  | Wind onshore | 2009 | in Betrieb | Windenergie (Onshore-Anlage) |  |  | Ja | Nein | 12.5 | 12.5 |  | HS/MS | Rhein-Ruhr Verteilnetz GmbH | Ja
BNA0510a | SWK - Stadtwerke Kaiserslautern | HKW Karcherstr. | 67655 | Kaiserslautern |  | Rheinland-Pfalz | 10 | Gas turbine | 1989 | in Betrieb | Erdgas | Erdgas | Leichtes Heizöl | Nein | Ja | 11.6 | 11.716 | UW 1 | 20 | SWK Stadtwerke Kaiserslautern Versorgungs-AG | Nein
BNA0510b | SWK - Stadtwerke Kaiserslautern | HKW Karcherstr. | 67655 | Kaiserslautern |  | Rheinland-Pfalz | 20 | Steam turbine | 1996 | in Betrieb | Steinkohle |  |  | Nein | Ja | 13.4 | 14.5027 | UW1 | 20 | SWK Stadtwerke Kaiserslautern Versorgungs-AG | Nein
BNA0511 |  |  | 39624 | Kalbe |  | Sachsen-Anhalt |  | Wind onshore | 2001 | in Betrieb | Windenergie (Onshore-Anlage) |  |  | Ja | Nein | 22.95 | 22.95 |  | HS | HSN Magdeburg GmbH | Ja
BNA0512 | Windpark Kall GmbH & Co WPKA KG |  | 53925 | Kall |  | Nordrhein-Westfalen |  | Wind onshore | 2009 | in Betrieb | Windenergie (Onshore-Anlage) |  |  | Ja | Nein | 10 | 10 |  | HS/MS |  | Ja
BNA0513 | EST Elektro-Spezial-Technik Inh. Steffen Stecher |  | 1917 | Kamenz |  | Sachsen |  | Wind onshore | 2001 | in Betrieb | Windenergie (Onshore-Anlage) |  |  | Ja | Nein | 12.8 | 12.8 |  | HS/MS | ENSO Netz GmbH | Ja
BNA0514 | EnBW Kraftwerke AG | Rheinhafen-Dampfkraftwerk | 76189 | Karlsruhe | Fettweisstraße 42 | Baden-Württemberg | RDK 4S | CCGT | 1998 | in Betrieb (systemrelevant) | Erdgas |  |  | Nein | Nein | 353 | 362.6969 | Daxlanden | 220 | Transnet BW GmbH | Nein
BNA0515 | Stadtwerke Karlsruhe GmbH | Heizkraftwerk West | 76189 | Karlsruhe |  | Baden-Württemberg | T3 | Gas turbine | 1984 | in Betrieb (systemrelevant) | Erdgas | Erdgas | Heizöl EL | Nein | Ja | 40 | 40.4 |  | 110 | Stadtwerke Karlsruhe Netze GmbH | Nein
BNA0516 | Mineraloelraffinerie Oberrhein GmbH & Co. KG | MiRO | 76187 | Karlsruhe |  | Baden-Württemberg | Kesselhaus Werk 1 | Gas turbine | 1995 | in Betrieb (systemrelevant) | Mineralölprodukte |  |  | Nein | Ja | 45 | 45.45 |  | 110 | EnBW Regional AG | Nein
BNA0517 | Mineraloelraffinerie Oberrhein GmbH & Co. KG | MiRO | 76187 | Karlsruhe |  | Baden-Württemberg | Kesselhaus Werk 2 | Gas turbine |  | in Betrieb (systemrelevant) | Mineralölprodukte |  |  | Nein | Ja | 25 | 25.25 |  | 110 | EnBW Regional AG | Nein
BNA0518 | EnBW Kraftwerke AG | Rheinhafen-Dampfkraftwerk | 76189 | Karlsruhe | Fettweisstraße 42 | Baden-Württemberg | RDK 7 | Steam turbine | 1985 | in Betrieb | Steinkohle |  |  | Nein | Ja | 505 | 550 | Daxlanden | 380 | Transnet BW GmbH | Nein
BNA0519 | RWE Power AG | Karnap | 45329 | Essen |  | Nordrhein-Westfalen | B | Steam turbine | 1987 | in Betrieb | Abfall |  |  | Nein | Ja | 38 | 42.1982 | Karnap | 110 | Rhein-Ruhr Verteilnetz GmbH | Nein
BNA0520 | Stora Enso Maxau GmbH | Stora Enso Maxau | 76187 | Karlsruhe |  | Baden-Württemberg |  | Steam turbine | 2010 | in Betrieb (systemrelevant) | Biomasse | Biomasse (überwiegend), Steinkohle (bei zu feuchter Biomasse), Schlämme, Ersatzbrennstoff | Erdgas i.d.R. zur Stützfeuerung | Nein | Ja | 81 | 87.237 |  | 110 | Stadtwerke Karlsruhe Netze GmbH, EnBW Regional AG | Ja
BNA0521 | Kasseler Fernwärme GmbH | Kombi-HKW | 34134 | Kassel |  | Hessen |  | Gas turbine | 1987 | in Betrieb | Erdgas |  |  | Nein | Ja | 52.9 | 53.429 | DE0003323413400000000009959305051 | 60 | Städtische Werke Netz + Service GmbH | Nein
BNA0522 | entfällt | entfällt
BNA0523 | Kasseler Fernwärme GmbH | FKK | 34134 | Kassel |  | Hessen |  | Steam turbine | 1988 | in Betrieb | Braunkohle | Braunkohle, Steinkohle, Erdgas |  | Nein | Ja | 33.5 | 37.2011 | DE00033234134000KFWFKK10000199995 | 110 | E.ON Netz GmbH | Nein
BNA0524 | entfällt | entfällt
BNA0525 |  |  | 23701 | Kesdorf |  | Schleswig-Holstein |  | Wind onshore | 1995 | in Betrieb | Windenergie (Onshore-Anlage) |  |  | Ja | Nein | 13.3 | 13.3 |  | MS | Schleswig-Holstein Netz AG | Ja
BNA0526 | 24sieben GmbH | Gemeinschafts-KW Kiel | 24149 | Kiel |  | Schleswig-Holstein |  | Steam turbine | 1970 | in Betrieb | Steinkohle |  |  | Nein | Ja | 323 | 354 | Umspannwerk Hasselfelde | 220 | TenneT TSO GmbH | Nein
BNA0527 | 24sieben GmbH | HKW Humboldtstr. | 24116 | Kiel |  | Schleswig-Holstein | GT 5/6; DT1 | Steam turbine | 1970 | in Betrieb | Erdgas | Erdgas | Heizöl EL | Nein | Ja | 20 | 21.1077 | Umspannwerk Humboldtstr. | 30 | StadtwerkeKiel Netz GmbH | Nein
BNA0528 | entfällt | entfällt
BNA0529 | E.ON Wasserkraft GmbH | Braunau-Simbach | 84375 | Kirchdorf | Ach 6 | Bayern | Braunau-Simbach | Hydro river | 1953 | in Betrieb | Laufwasser |  |  | Nein | Nein | 50 | 50 | Schaltanlage vor Ort | 110 | APG/E.ON Netz GmbH | Ja
BNA0530 | Windpark Großenehrich GmbH & Co. KG Renditefonds |  | 99718 | Kirchengel |  | Thüringen |  | Wind onshore | 2004 | in Betrieb | Windenergie (Onshore-Anlage) |  |  | Ja | Nein | 22 | 22 |  | MS | TEN Thüringer Energienetze GmbH | Ja
BNA0531 | E.ON Westfalen Weser Energie-Service GmbH | KW Kirchlengern | 32278 | Kirchlengern |  | Nordrhein-Westfalen |  | Gas turbine | 1980 | in Betrieb | Erdgas | Erdgas | Heizöl | Nein | Nein | 201.5 | 203.515 | UW Kirchlengern | 110 | E.ON Westfalen Weser Netz AG | Nein
BNA0532a | REG Regenerative Energien Standortentwicklung Gmbh & Co. Kirchwistedt KG | Windpark Kirchwistedt | 27616 | Kirchwistedt |  | Niedersachsen |  | Wind onshore | 2005 | in Betrieb | Windenergie (Onshore-Anlage) |  |  | Ja | nein | 18.6 | 18.6 |  | 20 | EWE Netz GmbH | Ja
BNA0532b | SWS Süd-West-Strom GmbH & Co. KG |  | 27616 | Kirchwistedt |  | Niedersachsen |  | Wind onshore | 2005 | in Betrieb | Windenergie (Onshore-Anlage) |  |  | Ja | Nein | 6.4 | 6.4 |  | HS/MS | EWE NETZ GmbH | Ja
BNA0533 | Breeze Two Energy GmbH & Co. KG | Windpark Kisselbach | 56291 | Kisselbach |  | Rheinland-Pfalz |  | Wind onshore | 2007 | in Betrieb | Windenergie (Onshore-Anlage) |  |  | Ja | Nein | 22.4 | 22.4 |  | 110 | Rhein-Ruhr Verteilnetz GmbH | Ja
BNA0534 | entfällt | entfällt
BNA0535 | Sachsenfonds Windpark XIV GmbH & Co. KG |  | 19348 | Kleeste |  | Brandenburg |  | Wind onshore | 2003 | in Betrieb | Windenergie (Onshore-Anlage) |  |  | Ja | Nein | 15.9 | 15.9 |  | HöS/HS | 50Hertz Transmission GmbH | Ja
BNA0536 | Windpark Klein Twülpstedt GmbH & Co. KG |  | 38464 | Klein Twülpstedt |  | Niedersachsen |  | Wind onshore | 2000 | in Betrieb | Windenergie (Onshore-Anlage) |  |  | Ja | Nein | 14.3 | 14.3 |  | HS/MS | LSW Netz GmbH | Ja
BNA0537 | ewz Windpark Kleinbrembach GmbH |  | 99610 | Kleinbrembach |  | Thüringen |  | Wind onshore | 2006 | in Betrieb | Windenergie (Onshore-Anlage) |  |  | Ja | Nein | 16 | 16 |  | MS | TEN Thüringer Energienetze GmbH | Ja
BNA0538 |  |  | 14797 | Kloster Lehnin OT Reckahn |  | Brandenburg |  | Solar PV | 2010 | in Betrieb | Solare Strahlungsenergie |  |  | Ja | Nein | 35.976 | 35.976 |  | HS | E.ON edis AG | Ja
BNA0539 | GSI Photovoltaik Projektgesellschaft Helbra mbH |  | 06308 | Klostermansfeld |  | Sachsen-Anhalt |  | Solar PV | 2010 | in Betrieb | Solare Strahlungsenergie |  |  | Ja | Nein | 10.63 | 10.63 |  | HS/MS | Mitteldeutsche Netzgesellschaft Strom mbH | Ja
BNA0540 | E.ON Wasserkraft GmbH | Walchensee | 82431 | Kochel am See | Altjoch 21 | Bayern | Walchensee | Hydro mountain | 1924 | in Betrieb | Speicherwasser (ohne Pumpspeicher) |  |  | Nein | Nein | 72 | 72.72 | Schaltanlage vor Ort | 110 | E.ON Netz GmbH / DB Energie GmbH | Ja
BNA0541 |  |  | 2923 | Kodersdorf |  | Sachsen |  | Wind onshore | 2003 | in Betrieb | Windenergie (Onshore-Anlage) |  |  | Ja | Nein | 38 | 38 |  | HS | ENSO Netz GmbH | Ja
BNA0542 | IBERDROLA Renovables Deutschland GmbH |  | 99625 | Kölleda |  | Thüringen |  | Wind onshore | 2005 | in Betrieb | Windenergie (Onshore-Anlage) |  |  | Ja | Nein | 10 | 10 |  | MS | TEN Thüringer Energienetze GmbH | Ja
BNA0543 | RheinEnergie AG | HKW Merkenich | 50769 | Köln |  | Nordrhein-Westfalen | Block 6 | Steam turbine | 2010 | in Betrieb | Braunkohle |  |  | Nein | Ja | 75.3 | 83.6191 | UW Merkenich | 110 | Rheinische NETZ Gesellschaft mbH | Nein
BNA0544 | RheinEnergie AG | HKW Südstadt | 50677 | Köln |  | Nordrhein-Westfalen | GuD | CCGT | 1994 | in Betrieb | Erdgas |  |  | Nein | Ja | 35 | 35.9615 | UW Bonner Wall | 110 | Rheinische NETZ Gesellschaft mbH | Nein
BNA0545 | RheinEnergie AG | HKW Niehl 2 | 50735 | Köln |  | Nordrhein-Westfalen | GuD | CCGT | 2005 | in Betrieb | Erdgas |  |  | Nein | Ja | 413 | 424.3451 | UW Mole | 110 | Rheinische NETZ Gesellschaft mbH | Nein
BNA0546 | RheinEnergie AG | HKW Merkenich | 50769 | Köln |  | Nordrhein-Westfalen | GuD | CCGT | 2004 | in Betrieb | Erdgas |  |  | Nein | Ja | 108 | 120 | UW Merkenich | 110 | Rheinische NETZ Gesellschaft mbH | Nein
BNA0547 | Steag GmbH | Raffineriekraftwerk Köln Godorf | 50997 | Köln | Godorfer Hauptstr. 150 | Nordrhein-Westfalen |  | Gas turbine | 2004 | in Betrieb | Mineralölprodukte |  |  | Nein | Ja | 80 | 80.8 | Raffinerie Godorf Godorfer Hauptstr. 150 | 110 | Rheinische NETZ Gesellschaft mbH | Nein
BNA0548 | Statkraft Markets GmbH | Knapsack Gas | 50351 | Hürth-Knapsack |  | Nordrhein-Westfalen |  | CCGT | 2006 | in Betrieb | Erdgas |  |  | Nein | Nein | 800 | 812 |  | 400 | Amprion GmbH | Nein
BNA0549 | MVV Energie AG | BMKW Königs Wusterhausen | 15711 | Königs Wusterhausen | Am Nordhafen 12 | Brandenburg |  | Steam turbine | 2003 | in Betrieb | Biomasse |  |  | Ja | nein | 17.1 | 20 |  | 20 | E.ON edis AG | Ja
BNA0550 |  |  | 39175 | Körbelitz |  | Sachsen-Anhalt |  | Wind onshore | 2007 | in Betrieb | Windenergie (Onshore-Anlage) |  |  | Ja | Nein | 104 | 104 |  | HS | HSN Magdeburg GmbH | Ja
BNA0551 |  |  | 39175 | Körbelitz |  | Sachsen-Anhalt |  | Wind onshore | 2009 | in Betrieb | Windenergie (Onshore-Anlage) |  |  | Ja | Nein | 18 | 18 |  | HS | HSN Magdeburg GmbH | Ja
BNA0552 | ENERTRAG | UW Körbelitz | 39175 | Körbelitz | Woltersdorfer Str. | Sachsen-Anhalt | UW Körbelitz | Wind onshore | 2006 | in Betrieb | Windenergie (Onshore-Anlage) |  |  | Ja | Nein | 12 | 12 | UW Körbelitz | 20 | E.ON Avacon AG | Ja
BNA0553 | BinderHolz Deutschland GmbH | BMHKW-BinderHolz | 85092 | Kösching | Einsteinstraße 9 | Bayern |  | Steam turbine | 2007 | in Betrieb | Biomasse |  |  | Ja | Ja | 15.13 | 16.295 | UW GROM | 110 | E.ON Netz GmbH | Ja
BNA0554 | ASPERG SECHSTE SOLAR GmbH |  | 06366 | Köthen |  | Sachsen-Anhalt |  | Solar PV | 2008 | in Betrieb | Solare Strahlungsenergie |  |  | Ja | Nein | 12.9 | 12.9 |  | MS | Mitteldeutsche Netzgesellschaft Strom mbH | Ja
BNA0555 | KOGEP vierzehn GmbH & Co. Solar 1411 KG |  | 06366 | Köthen |  | Sachsen-Anhalt |  | Solar PV | 2010 | in Betrieb | Solare Strahlungsenergie |  |  | Ja | Nein | 11.666 | 11.666 |  | HS | Mitteldeutsche Netzgesellschaft Strom mbH | Ja
BNA0556a | Cargill Deutschland GmbH | KWK-Anlage Krefeld DT | 47809 | Krefeld | Düsseldorfer Str. 191 | Nordrhein-Westfalen | Dampfturbine | Steam turbine | 2004 | in Betrieb | Erdgas |  |  | Nein | Ja | 25.8 | 27.2289 | UA Hafen | 20 | Rhein-Ruhr Verteilnetz GmbH | Nein
BNA0556b | Cargill Deutschland GmbH | KWK-Anlage Krefeld VM | 47809 | Krefeld | Düsseldorfer Str. 191 | Nordrhein-Westfalen | Gasmotor (Dieselgenerator) | Gas engine | 2004 | in Betrieb | Erdgas | Erdgas, Heizöl El | Heizöl El als Zündstoff | Nein | Ja | 14 | 14.14 | UA Hafen | 20 | Rhein-Ruhr Verteilnetz GmbH | Nein
BNA0557a | Currenta GmbH & Co. OHG | Kraftwerk L 57 | 47812 | Krefeld-Uerdingen | CHEMPARK, Geb. L 57 | Nordrhein-Westfalen |  | Steam turbine | 1957 | in Betrieb | Steinkohle | Steinkohle | Erdgas, Braunkohle, Produktionsrückstände | Nein | Ja | 26 | 28.1395 |  | 25 | CURRENTA | Nein
BNA0557b | Currenta GmbH & Co. OHG | Kraftwerk N 230 | 47812 | Krefeld-Uerdingen | CHEMPARK, Geb. N 230 | Nordrhein-Westfalen |  | Steam turbine | 1971 | in Betrieb | Steinkohle | Steinkohle | Erdgas, Produktionsrückstände | Nein | Ja | 110 | 119.0519 |  | 25 | CURRENTA | Nein
BNA0558 | Statkraft Markets GmbH | Erzhausen | 37547 | Kreiensen |  | Niedersachsen |  | Hydro mountain / pumped storage | 1964 | in Betrieb | Pumpspeicher |  |  | Nein | Nein | 220 | 235.224 |  | 400 | TenneT TSO GmbH | Nein
BNA0559 | Windpark Kremsdorf GmbH |  | 23758 | Kremdorf |  | Schleswig-Holstein |  | Wind onshore | 2001 | in Betrieb | Windenergie (Onshore-Anlage) |  |  | Ja | Nein | 12.6 | 12.6 |  | MS | Schleswig-Holstein Netz AG | Ja
BNA0560 | WKN Windkraft Nord GmbH & Co. Windpark Krempdorf KG |  | 25376 | Krempdorf |  | Schleswig-Holstein |  | Wind onshore | 2003 | in Betrieb | Windenergie (Onshore-Anlage) |  |  | Ja | Nein | 17.75 | 17.75 |  | MS | Schleswig-Holstein Netz AG | Ja
BNA0561 |  |  | 25709 | Kronprinzenkoog |  | Schleswig-Holstein |  | Wind onshore | 2010 | in Betrieb | Windenergie (Onshore-Anlage) |  |  | Ja | Nein | 14.42 | 14.42 |  | MS | Schleswig-Holstein Netz AG | Ja
BNA0562 | WINKRA Lasbek Windpark- Betriebsgesellschaft mbH |  | 23847 | Krumbek |  | Schleswig-Holstein |  | Wind onshore | 2004 | in Betrieb | Windenergie (Onshore-Anlage) |  |  | Ja | Nein | 10.8 | 10.8 |  | MS | Schleswig-Holstein Netz AG | Ja
BNA0563 | EWE ENERGIE AG | WEP Hamswehrum | 26736 | Krummhörn | Hoher Grodenweg / Groothuser Grodenweg | Niedersachsen |  | Wind onshore |  | in Betrieb | Windenergie (Onshore-Anlage) |  |  | Ja | Nein | 12 | 12 |  | HS/MS | EWE NETZ GmbH | Ja
BNA0564 | Windpark Groothusen GmbH & Co. Betriebs KG |  | 26736 | Krummhörn |  | Niedersachsen |  | Wind onshore | 2005 | in Betrieb | Windenergie (Onshore-Anlage) |  |  | Ja | Nein | 12 | 12 |  | HS/MS | EWE NETZ GmbH | Ja
BNA0565 | Windpark Jennelt GmbH |  | 26736 | Krummhörn |  | Niedersachsen |  | Wind onshore | 2001 | in Betrieb | Windenergie (Onshore-Anlage) |  |  | Ja | Nein | 9 | 9 |  | MS | EWE NETZ GmbH | Ja
BNA0169 | Biomasseheizkraftwerk Odenwald GmbH |  | 74722 | Buchen |  | Baden-Württemberg |  | Steam turbine | 2003 | in Betrieb | Biomasse |  |  | Ja | Ja | 28.4 | 10.3392 |  | MS | EnBW Regional AG | Ja
BNA0567a | TIWAG-Tiroler Wasserkraft AG | KW Kühtai | A-6183 | Kühtai |  | Österreich | Kühtai Ma1 | Hydro mountain / pumped storage | 1981 | in Betrieb | Pumpspeicher |  |  | Nein | Nein | 144.5 | 154.4994 | UW Silz | 220 | TIWAG-Netz AG/APG/TenneT | Nein
BNA0567b | TIWAG-Tiroler Wasserkraft AG | KW Kühtai | A-6183 | Kühtai |  | Österreich | Kühtai Ma 2 | Hydro mountain / pumped storage | 1981 | in Betrieb | Pumpspeicher |  |  | Nein | Nein | 144.5 | 154.4994 | UW Silz | 220 | TIWAG-Netz AG/APG/TenneT | Nein
BNA0568 | RWE Innogy Windpower Hannover GmbH | RWE Innogy Brise Windparkbetriebsgesellschaft mbH | 29393 | Hohne |  | Niedersachsen | Schmarloh | Wind onshore | 2007 | in Betrieb | Windenergie (Onshore-Anlage) |  |  | Ja | Nein | 28 | 28 | UW Lachendorf | 20 | SVO Energie GmbH | Ja
BNA0569 | deag Energie GmbH |  | 29331 | Lachendorf |  | Niedersachsen |  | Wind onshore | 2009 | in Betrieb | Windenergie (Onshore-Anlage) |  |  | Ja | Nein | 10.6 | 10.6 |  | MS | SVO Energie GmbH | Ja
BNA0570 | Raiffeisenwindpark Lahn GmbH & Co.KG |  | 49757 | Lahn |  | Niedersachsen |  | Wind onshore | 2000 | in Betrieb | Windenergie (Onshore-Anlage) |  |  | Ja | Nein | 14 | 14 |  | MS | EWE NETZ GmbH | Ja
BNA0571 | Windpark Lahstedt ApS & Co. OHG |  | 31246 | Lahstedt |  | Niedersachsen |  | Wind onshore | 2006 | in Betrieb | Windenergie (Onshore-Anlage) |  |  | Ja | Nein | 10 | 10 |  | MS | E.ON Avacon AG | Ja
BNA0572 | Windpark Lamstedt GbR |  | 21769 | Lamstedt |  | Niedersachsen |  | Wind onshore | 2009 | in Betrieb | Windenergie (Onshore-Anlage) |  |  | Ja | Nein | 22 | 22 |  | HS/MS | EWE NETZ GmbH | Ja
BNA0573 | Statkraft Markets GmbH | Landesbergen Biomasse | 31628 | Landesbergen |  | Niedersachsen |  | Steam turbine | 2005 | in Betrieb | Biomasse |  |  | Ja | Nein | 20 | 21.54 |  | 110 | TenneT TSO GmbH | Ja
BNA0574 | Statkraft Markets GmbH | Landesbergen Gas | 31628 | Landesbergen |  | Niedersachsen |  | Steam turbine | 1973 | in Betrieb (systemrelevant) | Erdgas |  |  | Nein | Nein | 500 | 500 |  | 400 | TenneT TSO GmbH | Nein
BNA0575 | Wattner SunAsset Solarkraftwerk 006 GmbH & Co. KG |  | 06188 | Landsberg, OT Sietzsch |  | Sachsen-Anhalt |  | Solar PV | 2010 | in Betrieb | Solare Strahlungsenergie |  |  | Ja | Nein | 12 | 12 |  | MS | Mitteldeutsche Netzgesellschaft Strom mbH | Ja
BNA0576 | ENERGIEKONTOR Windkraft GmbH & Co. |  | 27607 | Langen |  | Niedersachsen |  | Wind onshore | 1999 | in Betrieb | Windenergie (Onshore-Anlage) |  |  | Ja | Nein | 25 | 25 |  | HS/MS | EWE NETZ GmbH | Ja
BNA0577 | Energiekontor Windkraft GmbH & Co. WP KRE KG |  | 27607 | Langen |  | Niedersachsen |  | Wind onshore | 2000 | in Betrieb | Windenergie (Onshore-Anlage) |  |  | Ja | Nein | 20.8 | 20.8 |  | HS/MS | EWE NETZ GmbH | Ja
BNA0578 | Energiekontor Umwelt GmbH & Co. |  | 27607 | Langen |  | Niedersachsen |  | Wind onshore | 1999 | in Betrieb | Windenergie (Onshore-Anlage) |  |  | Ja | Nein | 11 | 11 |  | HS/MS | EWE NETZ GmbH | Ja
BNA0579 | Energiekontor Windkraft GmbH & Co. WP SIE-Gem. d. Eigentümer |  | 27607 | Langen |  | Niedersachsen |  | Wind onshore | 2000 | in Betrieb | Windenergie (Onshore-Anlage) |  |  | Ja | Nein | 11 | 11 |  | MS | EWE NETZ GmbH | Ja
BNA0580 |  |  | 27607 | Langen |  | Niedersachsen |  | Wind onshore | 2001 | in Betrieb | Windenergie (Onshore-Anlage) |  |  | Ja | Nein | 10.5 | 10.5 |  | HS/MS | EWE NETZ GmbH | Ja
BNA0581 | entfällt | entfällt
BNA0582 | LERAK Mobiliengesellschaft mbH & Co. KG |  | 29386 | Langwedel |  | Niedersachsen |  | Wind onshore | 2009 | in Betrieb | Windenergie (Onshore-Anlage) |  |  | Ja | Nein | 20 | 20 |  | HS | LSW Netz GmbH | Ja
BNA0583 | Energiedienst Holding AG | Laufenburg | CH-5080 | Laufenburg |  | Schweiz | KW Laufenburg | Hydro river | 1914 | in Betrieb | Laufwasser |  |  | Nein | Nein | 104.4 | 104.4 | 110-kV-Schaltanlage Laufenburg | 110 | Energiedienst Netze GmbH | Ja
BNA0584 | Gehrlicher GmbH & Co. Solarpark Helmeringen KG | Helmeringen KG | 89415 | Lauingen | Hygstetter Weg | Bayern |  | Solar PV | 2008 | in Betrieb | Solare Strahlungsenergie |  |  | Ja | Nein | 10 | 10 | DE00002789415Rl00000001046138000 | 20 | LEW Verteilnetz GmbH | Ja
BNA0585 | ENERGIE KONTOR UMWELT GMBH |  | 36369 | Lautertal/Dirlammen |  | Hessen |  | Wind onshore | 2000 | in Betrieb | Windenergie (Onshore-Anlage) |  |  | Ja | Nein | 15.6 | 15.6 |  | HS/MS | ovag Netz AG | Ja
BNA0586 | entfällt | entfällt
BNA0587 | entfällt | entfällt
BNA0588 | Stadtwerke Leipzig GmbH | Heizkraftwerk Leipzig-Nord | 4105 | Leipzig |  | Sachsen |  | Gas turbine | 1996 | in Betrieb | Erdgas | Erdgas | leichtes Heizöl | Nein | Ja | 167 | 168.67 | Eutritzscher Str. 14b | 110 | Stadtwerke Leipzig Netz GmbH | Nein
BNA0589 | RWE Innogy Windpower Hannover GmbH | RWE Innogy Brise Windparkbetriebsgesellschaft mbH | 38268 | Lengede |  | Niedersachsen | Barbecke | Wind onshore | 2002 | in Betrieb | Windenergie (Onshore-Anlage) |  |  | Ja | Nein | 14.4 | 14.4 | ÜS Barbecke | 20 | E.ON Avacon AG | Ja
BNA0590 | MVV Energie AG | TREA Leuna | 6237 | Leuna | An der B91 | Sachsen-Anhalt | Linie 1 | Steam turbine | 2005 | in Betrieb | Abfall |  |  | Nein | Nein | 16.25 | 18.0453 | Bau 2312 | 30 | ILE InfraLeuna Energiegesellschaft mbH | Nein
BNA0591 | MVV Energie AG | TREA Leuna | 6237 | Leuna | An der B91 | Sachsen-Anhalt | Linie 2 | Steam turbine | 2007 | in Betrieb | Abfall |  |  | Nein | Nein | 16.25 | 18.0453 | Bau 2312 | 30 | ILE InfraLeuna Energiegesellschaft mbH | Nein
BNA0592 | envia THERM GmbH | GuD Leuna | 6237 | Leuna |  | Sachsen-Anhalt |  | Gas turbine | 1998 | in Betrieb | Erdgas |  |  | Nein | Ja | 52 | 52.52 | UW Leuna | 110 | Mitteldeutsche Netzgesellschaft Strom mbH | Nein
BNA0593 | ILE InfraLeuna Energiegesellschaft mbH | ILK-GuD | 6237 | Leuna |  | Sachsen-Anhalt | GT1 | Gas turbine | 1994 | in Betrieb | Erdgas |  |  | Nein | Ja | 35 | 35.35 | ILE/MITNETZ | 110 | ILE InfraLeuna Energiegesellschaft mbH | Nein
BNA0594 | ILE InfraLeuna Energiegesellschaft mbH | ILK-GuD | 6237 | Leuna |  | Sachsen-Anhalt | GT2 | Gas turbine | 1994 | in Betrieb | Erdgas |  |  | Nein | Ja | 35 | 35.35 | ILE/MITNETZ | 110 | ILE InfraLeuna Energiegesellschaft mbH | Nein
BNA0595 | ILE InfraLeuna Energiegesellschaft mbH | ILK-GuD | 6237 | Leuna |  | Sachsen-Anhalt | GT3 | Gas turbine | 1994 | in Betrieb | Erdgas |  |  | Nein | Ja | 37 | 37.37 | ILE/MITNETZ | 110 | ILE InfraLeuna Energiegesellschaft mbH | Nein
BNA0596 | TOTAL Raffinerie Mitteldeutschland GmbH | Raffineriekraftwerk | 6237 | Leuna |  | Sachsen-Anhalt |  | Gas turbine | 1997 | in Betrieb | Mineralölprodukte |  |  | Nein | Ja | 92.5 | 93.425 | Leuna Süd-Mitte | 110 | ILE InfraLeuna Energiegesellschaft mbH | Nein
BNA0597 | ILE InfraLeuna Energiegesellschaft mbH | ILK-GuD | 6237 | Leuna |  | Sachsen-Anhalt | DT1 | Steam turbine | 1994 | in Betrieb | Sonstige Energieträger | Dampf |  | Nein | Ja | 8.7 | 0 | ILE InfraLeuna Energiegesellschaft mbH | 30 | ILE InfraLeuna Energiegesellschaft mbH | Nein
BNA0598a | ILE InfraLeuna Energiegesellschaft mbH | ILK-EKT | 6237 | Leuna |  | Sachsen-Anhalt | EKT | Steam turbine | 2000 | in Betrieb | Sonstige Energieträger | Dampf |  | Nein | Nein | 14 | 0 | ILE InfraLeuna Energiegesellschaft mbH | 30 | ILE InfraLeuna Energiegesellschaft mbH | Nein
BNA0598b | ILE InfraLeuna Energiegesellschaft mbH | ILK-GuD | 6237 | Leuna |  | Sachsen-Anhalt | KT1 | Steam turbine | 2010 | in Betrieb | Sonstige Energieträger | Dampf |  | Nein | Nein | 20 | 0 | ILE InfraLeuna Energiegesellschaft mbH | 30 | ILE InfraLeuna Energiegesellschaft mbH | Nein
BNA0599 | AVEA MHKW Leverkusen GmbH & Co. KG | AVEA MHKW Leverkusen GmbH & Co. KG | 51373 | Leverkusen |  | Nordrhein-Westfalen | entfällt | Steam turbine | 2011 | in Betrieb | Abfall |  |  | Nein | Ja | 12.55 | 13.9365 | UA Küppersteg UA Manfort | 10 | Rheinische NETZ Gesellschaft mbH | Nein
BNA0600a | Currenta GmbH & Co. OHG | X-Kraftwerk | 51368 | Leverkusen | CHEMPARK, Geb. X 50 | Nordrhein-Westfalen |  | Steam turbine | 1981 | in Betrieb | Erdgas |  |  | Nein | Ja | 29 | 30.6061 |  | 25 | CURRENTA | Nein
BNA0600b | Currenta GmbH & Co. OHG | G-Kraftwerk | 51368 | Leverkusen | CHEMPARK, Geb. G 22 | Nordrhein-Westfalen |  | Steam turbine | 1962 | in Betrieb | Steinkohle | Steinkohle | Erdgas, Braunkohle, Produktionsrückstände | Nein | Ja | 103 | 111.4759 |  | 25 | CURRENTA | Nein
BNA0191 | Danpower Energie Service GmbH |  | 4509 | Delitzsch |  | Sachsen |  | Steam turbine | 2004 | in Betrieb | Biomasse |  |  | Ja | Ja | 20 | 21.54 |  | MS | TWD Netz GmbH | Ja
BNA0602 | RWE Power AG | Emsland | 49811 | Lingen |  | Niedersachsen | C1 | Steam turbine | 1974 | in Betrieb | Erdgas |  |  | Nein | Ja | 55 | 58.0461 | Hanekenfähr | 110 | Westfalen-Weser-Ems Verteilnetz GmbH | Nein
BNA0603 | RWE Power AG | Emsland | 49811 | Lingen |  | Niedersachsen | B1 | Steam turbine | 1973 | in Betrieb | Erdgas |  |  | Nein | Ja | 55 | 58.0461 | Hanekenfähr | 110 | Westfalen-Weser-Ems Verteilnetz GmbH | Nein
BNA0604 | RWE Power AG | Emsland | 49811 | Lingen |  | Niedersachsen | B2 | CCGT | 1973 | in Betrieb | Erdgas |  |  | Nein | Ja | 355 | 364.7519 | Hanekenfähr | 220 | Amprion GmbH | Nein
BNA0605 | RWE Power AG | Emsland | 49811 | Lingen |  | Niedersachsen | C2 | CCGT | 1974 | in Betrieb | Erdgas |  |  | Nein | Ja | 355 | 364.7519 | Hanekenfähr | 220 | Amprion GmbH | Nein
BNA0606 | RWE Power AG | Emsland | 49811 | Lingen |  | Niedersachsen | D | CCGT | 2010 | in Betrieb | Erdgas |  |  | Nein | Ja | 876 | 887 | Hanekenfähr | 380 | Amprion GmbH | Nein
BNA0607 | E.ON Kernkraft GmbH | Emsland | 49811 | Lingen |  | Niedersachsen | KKE | Nuclear | 1988 | in Betrieb | Kernenergie |  |  | Nein | Nein | 1329 | 1400 | Hanekenfähr | 380 | Amprion GmbH | Nein
BNA0608a |  |  | 52441 | Linnich |  | Nordrhein-Westfalen |  | Wind onshore | 2001 | in Betrieb | Windenergie (Onshore-Anlage) |  |  | Ja | Nein | 15.3 | 15.3 |  | MS | regionetz GmbH | Ja
BNA0608b | Enercon Windpark GmbH & Co. Küstenwind KG |  | 52441 | Linnich |  | Nordrhein-Westfalen |  | Wind onshore | 2001 | in Betrieb | Windenergie (Onshore-Anlage) |  |  | Ja | Nein | 3.6 | 3.6 |  | MS | regionetz GmbH | Ja
BNA0609 | BOREAS Energie GmbH |  | 2708 | Löbau |  | Sachsen |  | Wind onshore | 1999 | in Betrieb | Windenergie (Onshore-Anlage) |  |  | Ja | Nein | 40.5 | 40.5 |  | HS | ENSO Netz GmbH | Ja
BNA0610 |  |  | 49393 | Lohne |  | Niedersachsen |  | Wind onshore | 2002 | in Betrieb | Windenergie (Onshore-Anlage) |  |  | Ja | Nein | 16 | 16 |  | HS/MS | EWE NETZ GmbH | Ja
BNA0611 | Windpark Dorner GbR |  | 1623 | Lommatzsch |  | Sachsen |  | Wind onshore | 2002 | in Betrieb | Windenergie (Onshore-Anlage) |  |  | Ja | Nein | 13.6 | 13.6 |  | HS/MS | ENSO Netz GmbH | Ja
BNA0612 | entfällt | entfällt
BNA0613 | ENERTRAG | UW Louisfelde | 17335 | Louisfelde | Gemarkung Straßburg, Flur 1, Flurstück 144/2 | Mecklenburg-Vorpommern | UW Louisfelde | Wind onshore | 2006 | in Betrieb | Windenergie (Onshore-Anlage) |  | Biogas | Ja | Nein | 64.6 | 64.6 | UW Louisfelde | 110 | E.ON edis AG | Ja
BNA0614a | BASF SE | KW Mitte | 67056 | Ludwigshafen | A 855 | Rheinland-Pfalz | GT 1 | Gas turbine | 1992 | in Betrieb (systemrelevant) | Erdgas |  |  | Nein | Ja | 43 | 43.43 |  |  | internes Netz | Nein
BNA0614b | BASF SE | Kraftwerk Mitte | 67056 | Ludwigshafen | A 800 | Rheinland-Pfalz | GUD A 800 GT 11, GT 12, DT 10 | CCGT | 2005 | in Betrieb (systemrelevant) | Erdgas |  |  | Nein | Ja | 490 | 503.4603 | W210 | 220 | Amprion GmbH | Nein
BNA0615 | BASF SE | Kraftwerk Süd | 67056 | Ludwigshafen | C 200 | Rheinland-Pfalz | GUD C 200 GT 1, GT 2, DT 1 | CCGT | 1997 | in Betrieb (systemrelevant) | Erdgas |  |  | Nein | Ja | 390 | 400.7133 |  |  | internes Netz | Nein
BNA0616a | BASF SE | Kläranlage | 67056 | Ludwigshafen | Z 564 | Rheinland-Pfalz | Z564 | Steam turbine | 1992 | Sonderfall | Abfall |  |  | Nein | Ja | 12 | 13.3258 |  |  | internes Netz | Nein
BNA0616b | BASF SE | Kraftwerk Nord | 67056 | Ludwigshafen | S 300 | Rheinland-Pfalz | S 300 VT 1, VT 2, NT 7 | Steam turbine | 1964 | in Betrieb (systemrelevant) | Abfall | Ersatzbrennstoffe gasförmig (ca. 2/3) | Erdgas (ca. 1/3), Hel, Ersatzbrennstoffe gasförmig + flüssig | Nein | Ja | 56 | 62.1869 |  |  | internes Netz | Nein
BNA0617 | STEAG New Energies GmbH | BMK Lünen | 44536 | Lünen | Josef Rethmann Straße 4 | Nordrhein-Westfalen |  | Steam turbine | 2006 | in Betrieb | Biomasse |  |  | Ja | Nein | 20 | 21.54 |  | 10 | Stadtwerke Lünen GmbH | Ja
BNA0618 | STEAG GMBH | KW Lünen | 44536 | Lünen | Moltkestr. 215 | Nordrhein-Westfalen | Lünen 6 | Steam turbine | 1962 | in Betrieb | Steinkohle |  |  | Nein | Nein | 149 | 150 | 110 kV Schaltanlage Lünen | 110 | Westfalen-Weser-Ems Verteilnetz GmbH | Nein
BNA0619 | STEAG GMBH | KW Lünen | 44537 | Lünen | Moltkestr. 215 | Nordrhein-Westfalen | Lünen 7 | Steam turbine | 1969 | in Betrieb | Steinkohle |  |  | Nein | Ja | 324 | 350 | 220 kV Schaltanlage Elmenhorst | 220 | Amprion GmbH / DB Energie GmbH | Nein
BNA0620 | WG Westerwischer GmbH & Co KG; Windpark Norderland Verwaltgs.- u. Beteiligungs GmbH |  | 26524 | Lütetsburg |  | Niedersachsen |  | Wind onshore | 2003 | in Betrieb | Windenergie (Onshore-Anlage) |  |  | Ja | Nein | 26 | 26 |  | HS/MS | EWE NETZ GmbH | Ja
BNA0621 | Stadtwerke Leipzig GmbH | Biomasseheizkraftwerk Piesteritz | 6886 | Wittenberg/ Piesteritz |  | Sachsen-Anhalt |  | Steam turbine | 2009 | in Betrieb | Biomasse | Waldrestholz |  | Ja | Ja | 18.1 | 19.4937 | Dessauer Str. 124R, 06886 Lutherstadt Wittenberg | 110 | Mitteldeutsche Netzgesellschaft Strom mbH | Ja
BNA0622 | Müllheizkraftwerk Rothensee GmbH | MHKW Rothensee | 39126 | Magdeburg |  | Sachsen-Anhalt | Block 1 | Steam turbine | 2005 | in Betrieb | Abfall | Abfall, biol. abbaubarer Anteil von Abfällen aus Haushalten und Industrie |  | Nein | Ja | 29.2 | 32.426 | UW Rothensee | 30 | SWM Netze GmbH | Nein
BNA0623 | Müllheizkraftwerk Rothensee GmbH | MHKW Rothensee | 39126 | Magdeburg |  | Sachsen-Anhalt | Block 2 | Steam turbine | 2006 | in Betrieb | Abfall | Abfall, biol. abbaubarer Anteil von Abfällen aus Haushalten und Industrie |  | Nein | Ja | 29.2 | 32.426 | UW Rothensee | 30 | SWM Netze GmbH | Nein
BNA0624 | entfällt | entfällt
BNA0625 | Itec International | Mahlwinkel-Nord | 39517 | Mahlwinkel |  | Sachsen-Anhalt | Mahlwinkel-Nord | Wind onshore | 2008 | in Betrieb | Windenergie (Onshore-Anlage) |  |  | Ja | Nein | 32 | 32 | UW Uchtdorf | 110 | E.ON Avacon AG | Ja
BNA0626 | Kraftwerke Mainz-Wiesbaden AG | Kraftwerk Mainz | 55120 | Mainz |  | Rheinland-Pfalz | KW3 | CCGT | 2001 | in Betrieb (systemrelevant) | Erdgas |  |  | Nein | Ja | 398 | 412 | 110-kV-Schaltanlage KW3 | 110 | Stadtwerke Mainz Netze GmbH | Nein
BNA0627 | Kraftwerke Mainz-Wiesbaden AG | Kraftwerk Mainz | 55120 | Mainz |  | Rheinland-Pfalz | KW2 | Steam turbine | 1977 | Reservekraftwerk (systemrelevant) | Erdgas |  |  | Nein | Ja | 335 | 362 | 110-kV-Schaltanlage KW2 | 110 | Stadtwerke Mainz Netze GmbH | Nein
BNA0628 | envia THERM GmbH | Biomasse-Heizkraftwerk Malchin | 17139 | Malchin |  | Mecklenburg-Vorpommern |  | Steam turbine | 2003 | in Betrieb | Biomasse |  |  | Ja | Ja | 9.8 | 10.5546 | UW Malchin | 20 | E.ON edis AG | Ja
BNA0629 | RWE Innogy Windpower Hannover GmbH | RWE Innogy Brise Windparkbetriebsgesellschaft mbH | 14913 | Niedergörsdorf |  | Brandenburg | Malterhausen | Wind onshore | 2001 | in Betrieb | Windenergie (Onshore-Anlage) |  |  | Ja | Nein | 28.8 | 28.8 | UW Bardenitz | 20 | E.ON edis AG | Ja
BNA0630 | entfällt | entfällt
BNA0631 | entfällt | entfällt
BNA0632 | entfällt | entfällt
BNA0633 | entfällt | entfällt
BNA0634 | entfällt | entfällt
BNA0635 | EREM GmbH & Co. German Wind KG c/o Treucon Asset Mgmt. GmbH |  | 23881 | Mannhagen und Bälau |  | Schleswig-Holstein |  | Wind onshore | 2002 | in Betrieb | Windenergie (Onshore-Anlage) |  |  | Ja | Nein | 14.4 | 14.4 |  | MS | Schleswig-Holstein Netz AG | Ja
BNA0636 | MVV Energie AG | BMKW Mannheim | 68169 | Mannheim | Otto-Hahn-Str. 1 | Baden-Württemberg |  | Steam turbine | 2003 | in Betrieb | Biomasse |  |  | Ja | nein | 17.9 | 19.2783 | H80 | 20 | 24/7 Netze GmbH | Ja
BNA0637 | SCA HYGIENE PRODUCTS GmbH | SCA Mannheim | 68305 | Mannheim | Sandhofer Straße 176 | Baden-Württemberg | SCA Mannheim | Steam turbine | 2000 | in Betrieb | Biomasse | Erdgas | Sulfitablauge | Ja | Ja | 52.4 | 56.4348 |  | 10 | 24/7 Netze GmbH | Ja
BNA0638 | MVV Energie AG | HKW Mannheim | 68169 | Mannheim | Otto-Hahn-Straße 1 | Baden-Württemberg | Turbine 2 | Steam turbine | 1966 | Kaltreserve | Abfall |  |  | Nein | nein | 2.78 | 3.0871 | H80 | 20 | 24/7 Netze GmbH | Nein
BNA0639 | MVV Energie AG | HKW Mannheim | 68169 | Mannheim | Otto-Hahn-Straße 1 | Baden-Württemberg | Turbine D | Steam turbine | 1977 | in Betrieb | Abfall |  |  | Nein | Ja | 5.56 | 6.1743 | H80 | 20 | 24/7 Netze GmbH | Nein
BNA0640 | MVV Energie AG | HKW Mannheim | 68169 | Mannheim | Otto-Hahn-Straße 1 | Baden-Württemberg | Turbine 3 | Steam turbine | 2005 | in Betrieb | Abfall |  |  | Nein | nein | 8.65 | 9.6056 | H80 | 20 | 24/7 Netze GmbH | Nein
BNA0641 | MVV Energie AG | HKW Mannheim | 68169 | Mannheim | Otto-Hahn-Straße 1 | Baden-Württemberg | Turbine 60 | Steam turbine | 2009 | in Betrieb (systemrelevant) | Abfall |  | Erdgas (für An- und Abfahrvorgänge) | Nein | Ja | 22.1 | 24.5416 | H80 | 20 | 24/7 Netze GmbH | Nein
BNA0642 | Grosskraftwerk Mannheim AG | GKM | 68199 | Mannheim | Marguerrestraße 1 | Baden-Württemberg | Block 3 | Steam turbine | 1966 | Reservekraftwerk | Steinkohle |  |  | Nein | Ja | 202.5 | 220 | Transnet BW (220kV) Einspeisepunkt 220 kV Neckarau und 220 kV Altlußheim, Pfalzwerke Netzgesellschaft 220 kV Mutterstadt (Rhein N, Rhein S), 110 kV Mutterstadt Waldmühle N, Waldmühle S 24/7 Netze diverse 110 kV und 10 kV Anschlüsse | 220 / 110 / 10 | Transnet BW, Pfalzwerke Netzgesellschaft, 24/7 Netze, DB Energie GmbH | Nein
BNA0643 | Grosskraftwerk Mannheim AG | GKM | 68199 | Mannheim | Marguerrestraße 1 | Baden-Württemberg | Block 4 | Steam turbine | 1970 | in Betrieb | Steinkohle |  |  | Nein | Ja | 202.5 | 220 | Transnet BW (220kV) Einspeisepunkt 220 kV Neckarau und 220 kV Altlußheim, Pfalzwerke Netzgesellschaft 220 kV Mutterstadt (Rhein N, Rhein S), 110 kV Mutterstadt Waldmühle N, Waldmühle S 24/7 Netze diverse 110 kV und 10 kV Anschlüsse | 220 / 110 / 10 | Transnet BW, Pfalzwerke Netzgesellschaft, 24/7 Netze, DB Energie GmbH | Nein
BNA0644 | Grosskraftwerk Mannheim AG | GKM | 68199 | Mannheim | Marguerrestraße 1 | Baden-Württemberg | Block 6 | Steam turbine | 2005 | in Betrieb | Steinkohle |  |  | Nein | Ja | 255 | 280 | Transnet BW (220kV) Einspeisepunkt 220 kV Neckarau und 220 kV Altlußheim, Pfalzwerke Netzgesellschaft 220 kV Mutterstadt (Rhein N, Rhein S), 110 kV Mutterstadt Waldmühle N, Waldmühle S 24/7 Netze diverse 110 kV und 10 kV Anschlüsse | 220 / 110 / 10 | Transnet BW, Pfalzwerke Netzgesellschaft, 24/7 Netze, DB Energie GmbH | Nein
BNA0645 | Grosskraftwerk Mannheim AG | GKM | 68199 | Mannheim | Marguerrestraße 1 | Baden-Württemberg | Block 7 | Steam turbine | 1982 | in Betrieb | Steinkohle |  |  | Nein | Ja | 425 | 475 | Transnet BW (220kV) Einspeisepunkt 220 kV Neckarau und 220 kV Altlußheim, Pfalzwerke Netzgesellschaft 220 kV Mutterstadt (Rhein N, Rhein S), 110 kV Mutterstadt Waldmühle N, Waldmühle S 24/7 Netze diverse 110 kV und 10 kV Anschlüsse | 220 / 110 / 10 | Transnet BW, Pfalzwerke Netzgesellschaft, 24/7 Netze, DB Energie GmbH | Nein
BNA0646 | Grosskraftwerk Mannheim AG | GKM | 68199 | Mannheim | Marguerrestraße 1 | Baden-Württemberg | Block 8 | Steam turbine | 1993 | in Betrieb | Steinkohle |  |  | Nein | Ja | 435 | 480 | Transnet BW (220kV) Einspeisepunkt 220 kV Neckarau und 220 kV Altlußheim, Pfalzwerke Netzgesellschaft 220 kV Mutterstadt (Rhein N, Rhein S), 110 kV Mutterstadt Waldmühle N, Waldmühle S 24/7 Netze diverse 110 kV und 10 kV Anschlüsse | 220 / 110 / 10 | Transnet BW, Pfalzwerke Netzgesellschaft, 24/7 Netze, DB Energie GmbH | Nein
BNA0647 | EnBW Kraftwerke AG | Dampfkraftwerk Marbach am Neckar | 71672 | Marbach | Thomas-Alva-Edison-Ring 6 | Baden-Württemberg | Marbach II GT | Gas turbine | 1971 | in Betrieb (systemrelevant) | Mineralölprodukte |  |  | Nein | Nein | 77.4 | 78.174 | Marbach | 110 | EnBW Regional AG | Nein
BNA0648 | EnBW Kraftwerke AG | Dampfkraftwerk Marbach am Neckar | 71672 | Marbach | Thomas-Alva-Edison-Ring 6 | Baden-Württemberg | Marbach III GT (solo) | Gas turbine | 1975 | in Betrieb (systemrelevant) | Mineralölprodukte |  |  | Nein | Nein | 85 | 85.85 | Marbach | 110 | EnBW Regional AG | Nein
BNA0649 | EnBW Kraftwerke AG | Dampfkraftwerk Marbach am Neckar | 71672 | Marbach | Thomas-Alva-Edison-Ring 6 | Baden-Württemberg | MAR III DT | Steam turbine | 1975 | in Betrieb (systemrelevant) | Mineralölprodukte |  |  | Nein | Nein | 262 | 285.0777 | Marbach | 220 | Transnet BW GmbH | Nein
BNA0650 | Planung-Aufbau-Verwaltung Eidelweg GmbH & Co. KG |  | 26529 | Marienhafe |  | Niedersachsen |  | Wind onshore | 2004 | in Betrieb | Windenergie (Onshore-Anlage) |  |  | Ja | Nein | 18.8 | 18.8 |  | HS/MS | EWE NETZ GmbH | Ja
BNA0651 | Breeze Three Energy GmbH & Co. KG | Windpark Bredenborn | 37696 | Marienmünster/ Bredenborn |  | Nordrhein-Westfalen |  | Wind onshore | 2002 | in Betrieb | Windenergie (Onshore-Anlage) |  |  | Ja | Nein | 16.5 | 16.5 | DE0005073769610000000000000028639 | 20 | E.ON Westfalen Weser Netz AG | Ja
BNA0652 | Vattenfall Europe Generation AG | Markersbach | 8352 | Markersbach | Oberbeckenstr. 8 | Sachsen | PSS A | Hydro mountain / pumped storage | 1980 | in Betrieb | Pumpspeicher |  |  | Nein | Nein | 174.2 | 186.2546 | Röhrsdorf | 380 | 50 Hertz Transmission GmbH | Nein
BNA0653 | Vattenfall Europe Generation AG | Markersbach | 8352 | Markersbach | Oberbeckenstr. 8 | Sachsen | PSS B | Hydro mountain / pumped storage | 1980 | in Betrieb | Pumpspeicher |  |  | Nein | Nein | 174.2 | 186.2546 | Röhrsdorf | 380 | 50 Hertz Transmission GmbH | Nein
BNA0654 | Vattenfall Europe Generation AG | Markersbach | 8352 | Markersbach | Oberbeckenstr. 8 | Sachsen | PSS C | Hydro mountain / pumped storage | 1980 | in Betrieb | Pumpspeicher |  |  | Nein | Nein | 174.2 | 186.2546 | Röhrsdorf | 380 | 50 Hertz Transmission GmbH | Nein
BNA0655 | Vattenfall Europe Generation AG | Markersbach | 8352 | Markersbach | Oberbeckenstr. 8 | Sachsen | PSS D | Hydro mountain / pumped storage | 1980 | in Betrieb | Pumpspeicher |  |  | Nein | Nein | 174.2 | 186.2546 | Röhrsdorf | 380 | 50 Hertz Transmission GmbH | Nein
BNA0656 | Vattenfall Europe Generation AG | Markersbach | 8352 | Markersbach | Oberbeckenstr. 8 | Sachsen | PSS E | Hydro mountain / pumped storage | 1980 | in Betrieb | Pumpspeicher |  |  | Nein | Nein | 174.2 | 186.2546 | Röhrsdorf | 380 | 50 Hertz Transmission GmbH | Nein
BNA0657 | Vattenfall Europe Generation AG | Markersbach | 8352 | Markersbach | Oberbeckenstr. 8 | Sachsen | PSS F | Hydro mountain / pumped storage | 1980 | in Betrieb | Pumpspeicher |  |  | Nein | Nein | 174.2 | 186.2546 | Röhrsdorf | 380 | 50 Hertz Transmission GmbH | Nein
BNA0658 | Infracor GmbH | Kraftwerk III | 45772 | Marl |  | Nordrhein-Westfalen | Block 311 | Gas turbine | 1973 | in Betrieb | Erdgas |  |  | Nein | Ja | 70.3 | 71.003 |  | 110 | Infracor GmbH | Nein
BNA0659 | Infracor GmbH | Kraftwerk III | 45772 | Marl |  | Nordrhein-Westfalen | Block 312 | Gas turbine | 1974 | in Betrieb | Erdgas |  |  | Nein | Ja | 78 | 78.78 |  | 110 | Infracor GmbH | Nein
BNA0660 | Infracor GmbH | Kraftwerk I | 45772 | Marl |  | Nordrhein-Westfalen | Block 4 | Steam turbine | 1971 | in Betrieb | Steinkohle | Steinkohle | Abfälle, Heizöl | Nein | Ja | 62.6 | 67.7514 |  | 110 | Infracor GmbH | Nein
BNA0661 | Infracor GmbH | Kraftwerk II | 45772 | Marl |  | Nordrhein-Westfalen | Block 3 | Steam turbine | 1966 | in Betrieb | Steinkohle |  |  | Nein | Ja | 62.6 | 67.7514 |  | 110 | Infracor GmbH | Nein
BNA0662a | Infracor GmbH | Kraftwerk I | 45772 | Marl |  | Nordrhein-Westfalen | Block 5 | Steam turbine | 1983 | in Betrieb | Steinkohle | Steinkohle | Abfälle, Erdgas | Nein | Ja | 74.9 | 81.0635 |  | 110 | Infracor GmbH | Nein
BNA0662b | Infracor GmbH | Kraftwerk I | 45772 | Marl |  | Nordrhein-Westfalen | Dampfwirtschaft (6 Einzelturbinen) | Steam turbine |  | in Betrieb | Steinkohle |  |  | Nein | Ja | 133.5 | 144.4857 |  | 6 | Infracor GmbH | Nein
BNA0663 | Sintfeld REGO-Strom GmbH |  | 34431 | Marsberg |  | Nordrhein-Westfalen |  | Wind onshore | 2001 | in Betrieb | Windenergie (Onshore-Anlage) |  |  | Ja | Nein | 18 | 18 |  | HS | Westfalen-Weser-Ems Verteilnetz GmbH | Ja
BNA0664 | Windpark Mastershausen GmbH & Co. KG |  | 56869 | Mastershausen |  | Rheinland-Pfalz |  | Wind onshore | 2007 | in Betrieb | Windenergie (Onshore-Anlage) |  |  | Ja | Nein | 20.9 | 20.9 |  | HS | Rhein-Ruhr Verteilnetz GmbH | Ja
BNA0665 | Vernet GmbH |  | 53894 | Mechernich |  | Nordrhein-Westfalen |  | Wind onshore | 2000 | in Betrieb | Windenergie (Onshore-Anlage) |  |  | Ja | Nein | 10.5 | 10.5 |  | MS |  | Ja
BNA0666 | MS Windkraft GmbH |  | 91802 | Meinheim |  | Bayern |  | Wind onshore | 2000 | in Betrieb | Windenergie (Onshore-Anlage) |  |  | Ja | Nein | 13 | 13 |  | MS | N-ERGIE Netz GmbH | Ja
BNA0667 | Solarparc AG | Mengkofen | 84152 | Mengkofen | Rasch | Bayern |  | Solar PV | 2009 | in Betrieb | Solare Strahlungsenergie |  |  | Ja | Nein | 21.7 | 21.7 | UW Teisbach | 110 | E.ON Netz GmbH | Ja
BNA0668 | entfällt | entfällt
BNA0669 | EnBW Kraftwerke AG | Pumpspeicherkraftwerk Glems | 72555 | Metzingen-Glems | Unterer Hof 2 | Baden-Württemberg | Pumpspeicherkraftwerk Glems | Hydro mountain / pumped storage | 1964 | in Betrieb | Pumpspeicher |  |  | Nein | Nein | 90 | 96.228 | Metzingen | 110 | EnBW Regional AG | Nein
BNA0670 | TREF Wind Midlum GmbH & Co. KG |  | 27632 | Midlum |  | Niedersachsen |  | Wind onshore | 1999 | in Betrieb | Windenergie (Onshore-Anlage) |  |  | Ja | Nein | 35 | 35 |  | HS/MS | EWE NETZ GmbH | Ja
BNA0671 | Windkonzept - Energieanlagen GmbH & Co. KG |  | 39649 | Mieste |  | Sachsen-Anhalt |  | Wind onshore | 2002 | in Betrieb | Windenergie (Onshore-Anlage) |  |  | Ja | Nein | 16 | 16 |  | MS | E.ON Avacon AG | Ja
BNA0672a | Enercon Windpark GmbH & Co.Megawind I KG |  | 2763 | Mittelherwigsdorf |  | Sachsen |  | Wind onshore | 2002 | in Betrieb | Windenergie (Onshore-Anlage) |  |  | Ja | Nein | 7.2 | 7.2 |  | HS | ENSO Netz GmbH | Ja
BNA0672b | Enercon WP GmbH & Co.Mittelherwigsdorf KG |  | 2763 | Mittelherwigsdorf |  | Sachsen |  | Wind onshore | 2002 | in Betrieb | Windenergie (Onshore-Anlage) |  |  | Ja | Nein | 6.6 | 6.6 |  | HS | ENSO Netz GmbH | Ja
BNA0673 | Windpark Mittelstenahe GmbH & Co. Betriebs-KG |  | 21770 | Mittelstenahe |  | Niedersachsen |  | Wind onshore | 2006 | in Betrieb | Windenergie (Onshore-Anlage) |  |  | Ja | Nein | 12 | 12 |  | HS/MS | EWE NETZ GmbH | Ja
BNA0674 | Lorica Windpark Stegelitz GmbH & Co. KG |  | 39291 | Möckern |  | Sachsen-Anhalt |  | Wind onshore | 2009 | in Betrieb | Windenergie (Onshore-Anlage) |  |  | Ja | Nein | 27 | 27 |  | MS | E.ON Avacon AG | Ja
BNA0675 | Levanto Molau/Leislau GmbH |  | 6618 | Molauer Land, OT Molau |  | Sachsen-Anhalt |  | Wind onshore | 2002 | in Betrieb | Windenergie (Onshore-Anlage) |  |  | Ja | Nein | 26.4 | 26.4 |  | HS/MS | Mitteldeutsche Netzgesellschaft Strom mbH | Ja
BNA0676 | Infrastruktur Windpark Wanlo GbR (MAIBARA Mobiliengesellschaft mbH & Co.KG) |  | 41199 | Mönchengladbach |  | Nordrhein-Westfalen |  | Wind onshore | 2007 | in Betrieb | Windenergie (Onshore-Anlage) |  |  | Ja | Nein | 17.2 | 17.2 |  | HS/MS | NEW Netz GmbH | Ja
BNA0677 |  |  | 26802 | Moormerland |  | Niedersachsen |  | Wind onshore | 2003 | in Betrieb | Windenergie (Onshore-Anlage) |  |  | Ja | Nein | 14.6 | 14.6 |  | HS/MS | EWE NETZ GmbH | Ja
BNA0678 | juwi Holding AG | Windpark Morbach | 54497 | Morbach |  | Rheinland-Pfalz |  | Wind onshore | 2003 | in Betrieb | Windenergie (Onshore-Anlage) |  |  | Ja | Nein | 28 | 28 |  | 110 | Rhein-Ruhr Verteilnetz GmbH | Ja
BNA0679 | entfällt | entfällt
BNA0680 | Mitteldeutsche Braunkohlengesellschaft mbH | Mumsdorf | 4613 | Mumsdorf |  | Thüringen |  | Steam turbine | 1968 | in Betrieb | Braunkohle |  |  | Nein | Ja | 60 | 66.6288 | Schaltanlage Phönix Mumsdorf | 110 | Mitteldeutsche Netzgesellschaft Strom mbH | Nein
BNA0681 | SWM Services GmbH | Freimann GT 1 | 80807 | München |  | Bayern | 1 | Gas turbine | 1975 | Reservekraftwerk (systemrelevant) | Erdgas |  |  | Nein | Ja | 80 | 80.8 |  | 110 | SWM Infrastruktur GmbH | Nein
BNA0682 | SWM Services GmbH | Freimann GT 2 | 80807 | München |  | Bayern | 2 | Gas turbine | 1975 | Reservekraftwerk (systemrelevant) | Erdgas |  |  | Nein | Nein | 80 | 80.8 |  | 110 | SWM Infrastruktur GmbH | Nein
BNA0683a | SWM Services GmbH | Süd DT1 | 81371 | München |  | Bayern | 1 | Steam turbine | 1980 | in Betrieb (systemrelevant) | Erdgas |  |  | Nein | Ja | 79.7 | 84.1141 |  | 110 | SWM Infrastruktur GmbH | Nein
BNA0683b | SWM Services GmbH | Süd GT3 | 81371 | München |  | Bayern | 1 | CCGT | 1980 | in Betrieb (systemrelevant) | Erdgas |  |  | Nein | Ja | 97.9 | 100.5893 |  | 110 | SWM Infrastruktur GmbH | Nein
BNA0683c | SWM Services GmbH | Süd GT2 | 81371 | München |  | Bayern | 1 | CCGT | 1980 | in Betrieb (systemrelevant) | Erdgas |  |  | Nein | Ja | 97.9 | 100.5893 |  | 110 | SWM Infrastruktur GmbH | Nein
BNA0684a | SWM Services GmbH | Süd GT 60 | 81371 | München |  | Bayern | 2 | CCGT | 2004 | in Betrieb (systemrelevant) | Erdgas |  |  | Nein | Ja | 102 | 104.8019 |  | 110 | SWM Infrastruktur GmbH | Nein
BNA0684b | SWM Services GmbH | Süd GT 62 | 81371 | München |  | Bayern | 2 | CCGT | 2004 | in Betrieb (systemrelevant) | Erdgas |  |  | Nein | Ja | 102 | 104.8019 |  | 110 | SWM Infrastruktur GmbH | Nein
BNA0684c | SWM Services GmbH | Süd DT60 | 81371 | München |  | Bayern | 2 | Steam turbine | 2004 | in Betrieb (systemrelevant) | Erdgas |  |  | Nein | Ja | 61 | 64.3785 |  | 110 | SWM Infrastruktur GmbH | Nein
BNA0685 | Stadtwerke Münster GmbH | Heizkraftwerk Hafen | 48145 | Münster |  | Nordrhein-Westfalen | GuD | CCGT | 2005 | in Betrieb | Erdgas | Erdgas | Heizöl | Nein | Ja | 100.24 | 102.9936 | Umspannwerk Hafen | 10 | Stadtwerke Münster Netzgesellschaft GmbH | Nein
BNA0686 | EnBW Kraftwerke AG | Gemeinschaftskernkraftwerk Neckarwestheim II | 74382 | Neckarwestheim | Im Steinbruch | Baden-Württemberg | GKN II | Nuclear | 1989 | in Betrieb | Kernenergie |  |  | Nein | Nein | 1310 | 1400 | Neckarwestheim | 380 | Transnet BW GmbH / DB Energie GmbH | Nein
BNA0687 | entfällt | entfällt
BNA0688 | Neubrandenburger Stadtwerke GmbH | GuD-HKW Neubrandenburg | 17034 | Neubrandenburg |  | Mecklenburg-Vorpommern |  | Gas turbine | 1997 | in Betrieb | Erdgas | Erdgas | HEL | Nein | Ja | 75 | 75.75 | UW Warliner Straße |  | E.ON edis AG und Neubrandenburger Stadtwerke GmbH | Nein
BNA0689 | Donau-Wasserkraft AG | Bittenbrunn | 86633 | Neuburg an der Donau |  | Bayern | entfällt | Hydro river | 1969 | in Betrieb | Laufwasser |  |  | Nein | Nein | 20.2 | 20.2 | loco Kraftwerk | 20 | DB Energie GmbH | Ja
BNA0690 | Windpark Achmer Vinte GmbH & Co. KG Renditefonds |  | 49586 | Neuenkirchen |  | Niedersachsen |  | Wind onshore | 2005 | in Betrieb | Windenergie (Onshore-Anlage) |  |  | Ja | Nein | 18.4 | 18.4 |  | HS | Westfalen-Weser-Ems Verteilnetz GmbH | Ja
BNA0691a | ENERCON Windpark GmbH & Co. Tornado KG | Windpark Neuenkirchen | 49434 | Neuenkirchen-Vörden |  | Niedersachsen |  | Wind onshore | 2002 | in Betrieb | Windenergie (Onshore-Anlage) |  |  | Ja | nein | 10.8 | 10.8 |  | 20 |  | Ja
BNA0691b | Windpark Gehrde GmbH & Co. KG |  | 49434 | Neuenkirchen-Vörden |  | Niedersachsen |  | Wind onshore | 2002 | in Betrieb | Windenergie (Onshore-Anlage) |  |  | Ja | Nein | 7.2 | 7.2 |  | HS/MS | EWE NETZ GmbH | Ja
BNA0692 | Wodego GmbH | KWK Neumarkt | 92318 | Neumarkt i.d. Oberpfalz | Dreichlinger Str. 76 | Bayern |  | Steam turbine | 1997 | in Betrieb | Biomasse | Altholz A1-A4 |  | Ja | Ja | 15.84 | 17.0597 |  | 20 | Stadtwerke Neumarkt i. d. OPf. | Ja
BNA0693a | SWN Stadtwerke Neumünster GmbH | Heizkraftwerk NMS | 24534 | Neumünster |  | Schleswig-Holstein | Turbine 2,3,4,5 | Steam turbine | 1982 | in Betrieb | Abfall | Abfall | Steinkohle/HEL,Erdgas | Nein | Ja | 60 | 66.6288 | UW-Mitte | 20 | Schleswig-Holstein Netz AG | Nein
BNA0693b | SWN Stadtwerke Neumünster GmbH | Heizkraftwerk NMS | 24534 | Neumünster |  | Schleswig-Holstein | Diesel 1,2 | Diesel engine | 1982 | Kaltreserve | Mineralölprodukte |  | HEL | Nein | Ja | 1.9 | 1.995 | SH-Netz 20 kV NMS | 20 | Schleswig-Holstein Netz AG | Nein
BNA0693c | SWN Stadtwerke Neumünster GmbH | Heizkraftwerk NMS | 24534 | Neumünster |  | Schleswig-Holstein | Diesel 3 | Diesel engine | 1982 | in Betrieb | Mineralölprodukte |  | HEL | Nein | Ja | 5.5 | 5.775 | SH-Netz 20 kV NMS | 20 | Schleswig-Holstein Netz AG | Nein
BNA0694 | entfällt | entfällt
BNA0695 | VERBUND-Innkraftwerke GmbH | Neuötting | 84524 | Neuötting | Innstr. 11 | Bayern |  | Hydro river | 1951 | in Betrieb | Laufwasser |  |  | Nein | Nein | 26.1 | 26.1 | UW Neuötting | 110 | E.ON Netz GmbH | Ja
BNA0696 | RWE Power AG | Neurath | 41517 | Grevenbroich-Neurath |  | Nordrhein-Westfalen | A | Steam turbine | 1972 | in Betrieb | Braunkohle |  |  | Nein | Nein | 277 | 300 | Osterrath | 220 | Amprion GmbH | Nein
BNA0697 | RWE Power AG | Neurath | 41517 | Grevenbroich-Neurath |  | Nordrhein-Westfalen | B | Steam turbine | 1972 | in Betrieb | Braunkohle |  |  | Nein | Nein | 288 | 300 | Opladen | 380 | Amprion GmbH | Nein
BNA0698 | RWE Power AG | Neurath | 41517 | Grevenbroich-Neurath |  | Nordrhein-Westfalen | C | Steam turbine | 1973 | in Betrieb | Braunkohle |  |  | Nein | Nein | 292 | 300 | Opladen | 380 | Amprion GmbH | Nein
BNA0699 | RWE Power AG | Neurath | 41517 | Grevenbroich-Neurath |  | Nordrhein-Westfalen | D | Steam turbine | 1975 | in Betrieb | Braunkohle |  |  | Nein | Ja | 607 | 634 | Opladen | 380 | Amprion GmbH | Nein
BNA0700 | RWE Power AG | Neurath | 41517 | Grevenbroich-Neurath |  | Nordrhein-Westfalen | E | Steam turbine | 1976 | in Betrieb | Braunkohle |  |  | Nein | Ja | 604 | 634 | Rommerskirchen | 380 | Amprion GmbH | Nein
BNA0192 | BKD Biokraftwerk Delitzsch GmbH |  | 4509 | Delitzsch |  | Sachsen |  | Steam turbine | 2003 | in Betrieb | Biomasse |  |  | Ja | Ja | 20 | 13.0317 |  | HS | Mitteldeutsche Netzgesellschaft Strom mbH | Ja
BNA0702 | Bayernoil Raffineriegesellschaft mbH | Cogeneration | 93328 | Neustadt | Postfach 1252 | Bayern |  | Gas turbine | 1996 | in Betrieb | Erdgas | Erdgas Haupt BS |  | Nein | Ja | 25.4 | 25.654 | Umspannwerk Neustadt | 110 | E.ON Netz GmbH | Nein
BNA0703 |  |  | 31535 | Neustadt |  | Niedersachsen |  | Wind onshore | 1999 | in Betrieb | Windenergie (Onshore-Anlage) |  |  | Ja | Nein | 15.6 | 15.6 |  | MS | E.ON Avacon AG | Ja
BNA0704 |  |  | 31535 | Neustadt |  | Niedersachsen |  | Wind onshore | 1999 | in Betrieb | Windenergie (Onshore-Anlage) |  |  | Ja | Nein | 11.7 | 11.7 |  | MS | E.ON Avacon AG | Ja
BNA0705 | RWE Power AG | Niederaußem | 50129 | Bergheim |  | Nordrhein-Westfalen | D | Steam turbine | 1968 | in Betrieb | Braunkohle |  |  | Nein | Nein | 297 | 315 | Brauweiler | 220 | Amprion GmbH | Nein
BNA0706 | RWE Power AG | Niederaußem | 50129 | Bergheim |  | Nordrhein-Westfalen | F | Steam turbine | 1971 | in Betrieb | Braunkohle |  |  | Nein | Nein | 299 | 315 | Opladen | 220 | Amprion GmbH | Nein
BNA0707 | RWE Power AG | Niederaußem | 50129 | Bergheim |  | Nordrhein-Westfalen | H | Steam turbine | 1974 | in Betrieb | Braunkohle |  |  | Nein | Nein | 648 | 648 | Rommerskirchen | 380 | Amprion GmbH | Nein
BNA0708 | RWE Power AG | Niederaußem | 50129 | Bergheim |  | Nordrhein-Westfalen | G | Steam turbine | 1974 | in Betrieb | Braunkohle |  |  | Nein | Ja | 653 | 653 | Rommerskirchen | 380 | Amprion GmbH | Nein
BNA0709 | RWE Power AG | Niederaußem | 50129 | Bergheim |  | Nordrhein-Westfalen | K | Steam turbine | 2002 | in Betrieb | Braunkohle |  |  | Nein | Nein | 944 | 1012 | Rommerskirchen | 380 | Amprion GmbH | Nein
BNA0710 | RWE Power AG | Niederaußem | 50129 | Bergheim |  | Nordrhein-Westfalen | B | Steam turbine | 1963 | Kaltreserve | Braunkohle |  |  | Nein | Nein | 125 | 150 | Brauweiler | 220 | Amprion GmbH | Nein
BNA0711 | RWE Power AG | Niederaußem | 50129 | Bergheim |  | Nordrhein-Westfalen | A | Steam turbine | 1963 | Kaltreserve | Braunkohle |  |  | Nein | Nein | 125 | 150 | Brauweiler | 220 | Amprion GmbH | Nein
BNA0712 | RWE Power AG | Niederaußem | 50129 | Bergheim |  | Nordrhein-Westfalen | C | Steam turbine | 1965 | in Betrieb | Braunkohle |  |  | Nein | Nein | 294 | 315 | Brauweiler | 220 | Amprion GmbH | Nein
BNA0713 | RWE Power AG | Niederaußem | 50129 | Bergheim |  | Nordrhein-Westfalen | E | Steam turbine | 1970 | in Betrieb | Braunkohle |  |  | Nein | Nein | 295 | 315 | Opladen | 220 | Amprion GmbH | Nein
BNA0714 | RWE Power AG | Fortuna Nord | 50129 | Bergheim |  | Nordrhein-Westfalen | Fortuna Nord | Steam turbine |  | in Betrieb | Braunkohle |  |  | Nein | Ja | 54 | 59.9659 | Auenheim | 110 | Rhein-Ruhr Verteilnetz GmbH | Nein
BNA0715 | RWE Innogy GmbH | Lehmen | 56332 | Lehmen |  | Rheinland-Pfalz |  | Hydro river | 1962 | in Betrieb | Laufwasser |  |  | Nein | Nein | 20 | 20 |  | 20 | Rhein-Ruhr Verteilnetz GmbH | Ja
BNA0716 | pfalzwind GmbH | Windpark Niederkirchen | 67000 | Niederkirchen |  | Rheinland-Pfalz |  | Wind onshore | 2006 | in Betrieb | Windenergie (Onshore-Anlage) |  |  | Ja | Nein | 20 | 20 |  | 110 | Pfalzwerke Netzgesellschaft mbH | Ja
BNA0717 |  |  | 49779 | Niederlangen |  | Niedersachsen |  | Wind onshore | 1998 | in Betrieb | Windenergie (Onshore-Anlage) |  |  | Ja | Nein | 24 | 24 |  | HS/MS | EWE NETZ GmbH | Ja
BNA0718 |  |  | 49779 | Niederlangen |  | Niedersachsen |  | Wind onshore | 1998 | in Betrieb | Windenergie (Onshore-Anlage) |  |  | Ja | Nein | 22.5 | 22.5 |  | MS | EWE NETZ GmbH | Ja
BNA0719 |  |  | 49779 | Niederlangen |  | Niedersachsen |  | Wind onshore | 1999 | in Betrieb | Windenergie (Onshore-Anlage) |  |  | Ja | Nein | 13.5 | 13.5 |  | HS/MS | EWE NETZ GmbH | Ja
BNA0720 | Theolia Naturenergien GmbH | Windpark Vogelsberg | 63636 | Brachttal-Streitberg |  | Hessen | Windpark Vogelsberg | Wind onshore | 2006 | in Betrieb | Windenergie (Onshore-Anlage) |  |  | Ja | Nein | 19.5 | 19.5 | UW Wächstersbach | 20 | Kreiswerke Main-Kinzig GmbH | Ja
BNA0721 | Vattenfall Europe Generation AG | Niederwartha | 1462 | Niederwartha | Am Fährhaus 4 | Sachsen | PSS C | Hydro mountain / pumped storage | 1957 | in Betrieb | Pumpspeicher |  |  | Nein | Nein | 19.9 | 21.2771 | Niederwartha | 110 | ENSO Netz GmbH | Nein
BNA0722 | Vattenfall Europe Generation AG | Niederwartha | 1462 | Niederwartha | Am Fährhaus 4 | Sachsen | PSS D | Hydro mountain / pumped storage | 1957 | in Betrieb | Pumpspeicher |  |  | Nein | Nein | 19.9 | 21.2771 | Niederwartha | 110 | ENSO Netz GmbH | Nein
BNA0723 | entfällt | entfällt
BNA0724 | Breeze Three Energy GmbH & Co. KG | Windpark Nielebock | 39319 | Nielebock |  | Sachsen-Anhalt |  | Wind onshore | 2002 | in Betrieb | Windenergie (Onshore-Anlage) |  |  | Ja | Nein | 12 | 12 | DE0073373931900000E01000000021057 | 20 | HSN Magdeburg GmbH | Ja
BNA0725 |  |  | 31582 | Nienburg |  | Niedersachsen |  | Wind onshore | 2004 | in Betrieb | Windenergie (Onshore-Anlage) |  |  | Ja | Nein | 10 | 10 |  | MS | E.ON Avacon AG | Ja
BNA0726 |  |  | 24848 | Norby |  | Schleswig-Holstein |  | Wind onshore | 2001 | in Betrieb | Windenergie (Onshore-Anlage) |  |  | Ja | Nein | 18 | 18 |  | MS | Schleswig-Holstein Netz AG | Ja
BNA0727 | Windpark Norderland GmbH & Co. KG |  | 26506 | Norden |  | Niedersachsen |  | Wind onshore | 1993 | in Betrieb | Windenergie (Onshore-Anlage) |  |  | Ja | Nein | 44.5 | 44.5 |  | HS/MS | EWE NETZ GmbH | Ja
BNA0728 |  |  | 27637 | Nordholz |  | Niedersachsen |  | Wind onshore | 1995 | in Betrieb | Windenergie (Onshore-Anlage) |  |  | Ja | Nein | 14.7 | 14.7 |  | HS/MS | EWE NETZ GmbH | Ja
BNA0729 | ENERGIEKONTOR Windkraft GmbH & Co. |  | 21765 | Nordleda |  | Niedersachsen |  | Wind onshore | 1998 | in Betrieb | Windenergie (Onshore-Anlage) |  |  | Ja | Nein | 23.9 | 23.9 |  | HS/MS | EWE NETZ GmbH | Ja
BNA0730 | Vattenfall Europe Windkraft GmbH | Windpark alpha ventus |  | Nordsee | 45 Kilometer nördlich der Insel Borkum | Niedersachsen |  | Wind offshore | 2009 | in Betrieb | Windenergie (Offshore-Anlage) |  |  | Ja | Nein | 60 | 60 | UW Hagermarsch | 110 | TenneT TSO GmbH | Ja
BNA0731 | NeNo GmbH |  | 25845 | Nordstrand |  | Schleswig-Holstein |  | Wind onshore | 2010 | in Betrieb | Windenergie (Onshore-Anlage) |  |  | Ja | Nein | 14.99 | 14.99 |  | MS | Schleswig-Holstein Netz AG | Ja
BNA0732 | Betreibergemeinschaft Windpark Vettweiß/Nörvenich/Erp |  | 52388 | Nörvenich |  | Nordrhein-Westfalen |  | Wind onshore | 2002 | in Betrieb | Windenergie (Onshore-Anlage) |  |  | Ja | Nein | 12.6 | 12.6 |  | HS/MS | Rhein-Ruhr Verteilnetz GmbH | Ja
BNA0733 | Umspannwerk Heynitz GmbH |  | 1683 | Nossen |  | Sachsen |  | Wind onshore | 2002 | in Betrieb | Windenergie (Onshore-Anlage) |  |  | Ja | Nein | 20.25 | 20.25 |  | HS | ENSO Netz GmbH | Ja
BNA0734 | Vattenfall Europe Generation AG | Thyrow | 15806 | Nunsdorf |  | Brandenburg | GT E | Gas turbine | 1989 | in Betrieb | Erdgas |  |  | Nein | Nein | 37.5 | 37.875 | Thyrow | 110 | 50 Hertz Transmission GmbH | Nein
BNA0735 | Vattenfall Europe Generation AG | Thyrow | 15806 | Nunsdorf |  | Brandenburg | GT F | Gas turbine | 1989 | in Betrieb | Erdgas |  |  | Nein | Nein | 37.5 | 37.875 | Thyrow | 110 | 50 Hertz Transmission GmbH | Nein
BNA0736 | Vattenfall Europe Generation AG | Thyrow | 15806 | Nunsdorf |  | Brandenburg | GT G | Gas turbine | 1989 | in Betrieb | Erdgas |  |  | Nein | Nein | 37.5 | 37.875 | Thyrow | 110 | 50 Hertz Transmission GmbH | Nein
BNA0737 | Vattenfall Europe Generation AG | Thyrow | 15806 | Nunsdorf |  | Brandenburg | GT H | Gas turbine | 1989 | in Betrieb | Erdgas |  |  | Nein | Nein | 37.5 | 37.875 | Thyrow | 110 | 50 Hertz Transmission GmbH | Nein
BNA0738 | Vattenfall Europe Generation AG | Thyrow | 15806 | Nunsdorf |  | Brandenburg | GT A | Gas turbine | 1987 | in Betrieb | Erdgas |  |  | Nein | Nein | 36.5 | 36.865 | Thyrow | 110 | 50 Hertz Transmission GmbH | Nein
BNA0739 | Vattenfall Europe Generation AG | Thyrow | 15806 | Nunsdorf |  | Brandenburg | GT B | Gas turbine | 1987 | in Betrieb | Erdgas |  |  | Nein | Nein | 36.5 | 36.865 | Thyrow | 110 | 50 Hertz Transmission GmbH | Nein
BNA0740 | Vattenfall Europe Generation AG | Thyrow | 15806 | Nunsdorf |  | Brandenburg | GT C | Gas turbine | 1987 | in Betrieb | Erdgas |  |  | Nein | Nein | 36.5 | 36.865 | Thyrow | 110 | 50 Hertz Transmission GmbH | Nein
BNA0741 | Vattenfall Europe Generation AG | Thyrow | 15806 | Nunsdorf |  | Brandenburg | GT D | Gas turbine | 1987 | in Betrieb | Erdgas |  |  | Nein | Nein | 36.5 | 36.865 | Thyrow | 110 | 50 Hertz Transmission GmbH | Nein
BNA0742 | N-ERGIE AG | HKW Sandreuth | 90441 | Nürnberg | Sandreuthstr. 51 | Bayern | GuD 1 | CCGT | 2005 | in Betrieb (systemrelevant) | Erdgas |  |  | Nein | Ja | 75 | 77.0603 | U36 Sandreuth | 110 | N-ERGIE Netz GmbH | Nein
BNA0743 | N-ERGIE AG | HKW Sandreuth | 90441 | Nürnberg | Sandreuthstr. 51 | Bayern | GuD 2 | CCGT | 2005 | in Betrieb (systemrelevant) | Erdgas |  |  | Nein | Ja | 75 | 77.0603 | U36 Sandreuth | 110 | N-ERGIE Netz GmbH | Nein
BNA0744 | E.ON Kraftwerke GmbH | Franken 1 | 90449 | Nürnberg |  | Bayern | 1 | Steam turbine | 1973 | in Betrieb (systemrelevant) | Erdgas | Erdgas, HEL |  | Nein | Nein | 383 | 383 | Gebersdorf | 110 | E.ON Netz GmbH | Nein
BNA0745 | E.ON Kraftwerke GmbH | Franken 1 | 90449 | Nürnberg |  | Bayern | 2 | Steam turbine | 1976 | in Betrieb (systemrelevant) | Erdgas | Erdgas, HEL |  | Nein | Nein | 440 | 440 | Gebersdorf | 110 | E.ON Netz GmbH | Nein
BNA0746 | N-ERGIE AG | HKW Sandreuth | 90441 | Nürnberg | Sandreuthstr. 51 | Bayern |  | Steam turbine | 1992 | in Betrieb | Abfall | Abfall (Fremddampfbezug), Gas, Öl |  | Nein | Ja | 25 | 27.762 | U36 Sandreuth | 110 | N-ERGIE Netz GmbH | Nein
BNA0747 | E.ON Wasserkraft GmbH | Nußdorf | 83131 | Nußdorf | Am Inn 19 | Bayern | Nußdorf | Hydro river | 1992 | in Betrieb | Laufwasser |  |  | Nein | Nein | 36.6 | 36.6 | Schaltanlage vor Ort | 110 | E.ON Netz GmbH | Ja
BNA0748 | E.ON Wasserkraft GmbH | Oberaudorf-Ebbs | 83080 | Oberaudorf | Untere Innauen 1 | Bayern | Oberaudorf-Ebbs | Hydro river | 1992 | in Betrieb | Laufwasser |  |  | Nein | Nein | 30 | 30 | Schaltanlage vor Ort | 110 | APG/E.ON Netz GmbH | Ja
BNA0749 | Windmüller Ober-Flörsheim GbR |  | 55234 | Ober-Flörsheim |  | Rheinland-Pfalz |  | Wind onshore | 2002 | in Betrieb | Windenergie (Onshore-Anlage) |  |  | Ja | Nein | 12 | 12 |  | MS | EWR Netz GmbH | Ja
BNA0750 | GMVA Gemeinschafts-Müll-Verbrennungsanlage Niederrhein GmbH | GMVA Niederrhein | 46049 | Oberhausen | Liricher Straße 121 | Nordrhein-Westfalen | Ausspeisung 10/110kV (Turbine 2) | Steam turbine | 1990 | in Betrieb | Abfall | Abfall | Heizöl | Nein | Ja | 40.4 | 44.8634 | BBB05 Anschlusszelle | 110 | evo Energie-Netz GmbH | Nein
BNA0751 | GMVA Gemeinschafts-Müll-Verbrennungsanlage Niederrhein GmbH | GMVA Niederrhein | 46049 | Oberhausen | Liricher Straße 121 | Nordrhein-Westfalen | Ausspeisung 10/25kV (Turbine 1) | Steam turbine | 2006 | in Betrieb | Abfall | Abfall | Heizöl | Nein | Ja | 21.1 | 23.4311 | AJT01 Trafo | 25 | evo Energie-Netz GmbH | Nein
BNA0752 | Energieversorgung Oberhausen AG | HKW 1 | 46045 | Oberhausen |  | Nordrhein-Westfalen | HKW 1 | Gas turbine | 1972 | in Betrieb | Erdgas |  |  | Nein | Ja | 23.1 | 23.331 |  | 10 | evo Energie-Netz GmbH | Nein
BNA0753 | Energieversorgung Oberhausen AG | HKW 2 | 46147 | Oberhausen |  | Nordrhein-Westfalen | HKW 2 | Gas turbine | 1995 | in Betrieb | Erdgas |  |  | Nein | Ja | 24.5 | 24.745 |  | 110 | evo Energie-Netz GmbH | Nein
BNA0754 | Breeze Three Energy GmbH & Co. KG | Windpark Lauterburg | 73447 | Oberkochen |  | Baden-Württemberg |  | Wind onshore | 2006 | in Betrieb | Windenergie (Onshore-Anlage) |  |  | Ja | Nein | 10 | 10 | DE0010107344700000000000000285382 | 20 | Netzgesellschaft Ostwürttemberg GmbH | Ja
BNA0755a | Kraftwerk Obernburg GmbH | Obernburg | 63784 | Obernburg |  | Bayern | 2 | Gas turbine | 1920 | in Betrieb (systemrelevant) | Erdgas |  |  | Nein | Ja | 36 | 36.36 | UW AKZO | 20 | E.ON Bayern AG | Nein
BNA0755b | Kraftwerk Obernburg GmbH | Obernburg | 63784 | Obernburg |  | Bayern | 1 | Gas turbine | 1995 | in Betrieb (systemrelevant) | Erdgas |  |  | Nein | Ja | 64 | 64.64 | UW AKZO | 20 | E.ON Bayern AG | Nein
BNA0224 |  |  | 16225 | Eberswalde |  | Brandenburg |  | Steam turbine | 2006 | in Betrieb | Biomasse |  |  | Ja | Ja | 20 | 20.2659 |  | HS | E.ON edis AG | Ja
BNA0757 |  |  | 21734 | Oederquart |  | Niedersachsen |  | Wind onshore | 2000 | in Betrieb | Windenergie (Onshore-Anlage) |  |  | Ja | Nein | 16.5 | 16.5 |  | HS/MS | EWE NETZ GmbH | Ja
BNA0758 | Energieversorgung Offenbach AG | Heizkraftwerk Offenbach | 63067 | Offenbach |  | Hessen |  | Steam turbine | 1990 | in Betrieb | Steinkohle | Steinkohle | Biomasse | Nein | ja | 54 | 58.4437 | Andréstraße | 110 | 24/7 Netze GmbH | Nein
BNA0759 | E.ON Kraftwerke GmbH | Itzehoe | 25588 | Oldendorf |  | Schleswig-Holstein |  | Gas turbine | 1972 | in Betrieb | Mineralölprodukte |  |  | Nein | Nein | 88 | 88.88 | Itzehoe-West | 110 | E.ON Netz GmbH | Nein
BNA0760 | Windpark Oldenswort Moordeich GmbH & Co.KG |  | 25870 | Oldenswort |  | Schleswig-Holstein |  | Wind onshore | 2001 | in Betrieb | Windenergie (Onshore-Anlage) |  |  | Ja | Nein | 12 | 12 |  | MS | Schleswig-Holstein Netz AG | Ja
BNA0761 | e.disnatur Erneuerbare Energien GmbH | WP Naundorf I | 4769 | Naundorf |  | Sachsen |  | Wind onshore | 2004 | in Betrieb | Windenergie (Onshore-Anlage) |  |  | Ja | Nein | 14 | 14 |  | 20 | Mitteldeutsche Netzgesellschaft Strom mbH | Ja
BNA0762 |  |  | 39387 | Oschersleben |  | Sachsen-Anhalt |  | Wind onshore | 2009 | in Betrieb | Windenergie (Onshore-Anlage) |  |  | Ja | Nein | 12.3 | 12.3 |  | MS | E.ON Avacon AG | Ja
BNA0763 |  |  | 21762 | Osterbruch |  | Niedersachsen |  | Wind onshore | 1999 | in Betrieb | Windenergie (Onshore-Anlage) |  |  | Ja | Nein | 11 | 11 |  | HS/MS | EWE NETZ GmbH | Ja
BNA0764 |  |  | 39606 | Osterburg |  | Sachsen-Anhalt |  | Wind onshore | 2002 | in Betrieb | Windenergie (Onshore-Anlage) |  |  | Ja | Nein | 30 | 30 |  | HS | HSN Magdeburg GmbH | Ja
BNA0765 | Windpark Osterrade GmbH |  | 24796 | Osterrade |  | Schleswig-Holstein |  | Wind onshore | 2001 | in Betrieb | Windenergie (Onshore-Anlage) |  |  | Ja | Nein | 12.25 | 12.25 |  | MS | Schleswig-Holstein Netz AG | Ja
BNA0766 | E.ON Kraftwerke GmbH | Audorf | 24783 | Osterrönfeld |  | Schleswig-Holstein |  | Gas turbine | 1973 | in Betrieb | Mineralölprodukte |  |  | Nein | Nein | 87 | 87.87 | Audorf | 110 | E.ON Netz GmbH | Nein
BNA0767 | Windkonzept - Energieanlagen GmbH & Co. KG |  | 39343 | Ostingersleben |  | Sachsen-Anhalt |  | Wind onshore | 2002 | in Betrieb | Windenergie (Onshore-Anlage) |  |  | Ja | Nein | 22.4 | 22.4 |  | HS | HSN Magdeburg GmbH | Ja
BNA0768 | PROKON Nord Energiesysteme GmbH & Co. WP Klostermoor KG; Windpark Klostermoor GmbH & Co. Betriebs-KG |  | 26842 | Ostrhauderfehn |  | Niedersachsen |  | Wind onshore | 1999 | in Betrieb | Windenergie (Onshore-Anlage) |  |  | Ja | Nein | 18 | 18 |  | HS/MS | EWE NETZ GmbH | Ja
BNA0769 | EnBW Baltic 1 GmbH & Co. KG | Windpark Baltic 1 |  | Ostsee | 16 km vor der Küste Mecklenburg-Vorpommerns, nördlich der Halbinsel Fischland-Darß-Zingst | Mecklenburg-Vorpommern | Baltic 1 | Wind offshore | 2011 | in Betrieb | Windenergie (Offshore-Anlage) |  |  | Ja | Nein | 48.3 | 48.3 | OSS Baltic 1 | 150 | 50 Hertz Transmission GmbH | Ja
BNA0770 | WPO GmbH & Co. Betriebs KG WPM GmbH & Co. Betriebs KG |  | 26939 | Ovelgönne |  | Niedersachsen |  | Wind onshore | 2001 | in Betrieb | Windenergie (Onshore-Anlage) |  |  | Ja | Nein | 22.85 | 22.85 |  | HS/MS | EWE NETZ GmbH | Ja
BNA0771 | Dezentrale Energie Anlagen Beteiligungs-und Verwaltungsgesellschaft mbH |  | 28876 | Oyten |  | Niedersachsen |  | Wind onshore | 2001 | in Betrieb | Windenergie (Onshore-Anlage) |  |  | Ja | Nein | 10 | 10 |  | MS | EWE NETZ GmbH | Ja
BNA0772 |  |  | 33100 | Paderborn |  | Nordrhein-Westfalen |  | Wind onshore | 1997 | in Betrieb | Windenergie (Onshore-Anlage) |  |  | Ja | Nein | 16.96 | 16.96 |  | MS | E.ON Westfalen Weser Netz AG | Ja
BNA0773 |  |  | 33100 | Paderborn |  | Nordrhein-Westfalen |  | Wind onshore | 1995 | in Betrieb | Windenergie (Onshore-Anlage) |  |  | Ja | Nein | 12 | 12 |  | MS | E.ON Westfalen Weser Netz AG | Ja
BNA0774 |  |  | 33100 | Paderborn |  | Nordrhein-Westfalen |  | Wind onshore | 1998 | in Betrieb | Windenergie (Onshore-Anlage) |  |  | Ja | Nein | 11.15 | 11.15 |  | MS | E.ON Westfalen Weser Netz AG | Ja
BNA0775 | PN Biomasseheizkraftwerk Papenburg GmbH & Co. KG | Biomasse-HKW | 26871 | Papenburg | Am Nordhafen 5 | Niedersachsen |  | Steam turbine | 2002 | in Betrieb | Biomasse |  |  | Ja | Nein | 20 | 21.54 |  | HS/MS | EWE NETZ GmbH | Ja
BNA0776 | BKW FMB Energie AG | Windpark Lüdersdorf Parstein | 16248 | Parsteinsee |  | Brandenburg |  | Wind onshore | 2004 | in Betrieb | Windenergie (Onshore-Anlage) |  |  | Ja | Nein | 22.5 | 22.5 | DE00100016248DS000000000005554231 |  | E.ON edis AG | Ja
BNA0777 | EnBW Kraftwerke AG | Kopswerk I | A-6794 | Partenen |  | Österreich | Masch. 1 bis 3 | Hydro mountain / pumped storage | 1968 | in Betrieb | Pumpspeicher |  |  | Nein | Nein | 247 | 264.0924 | Bürs | 220 | Transnet BW GmbH | Nein
BNA0778 | EnBW Kraftwerke AG | Kopswerk II | A-6794 | Partenen |  | Österreich | Masch. 1 bis 3 | Hydro mountain / pumped storage | 2008 | in Betrieb | Pumpspeicher |  |  | Nein | Nein | 525 | 561.33 | Bürs | 220 | Transnet BW GmbH | Nein
BNA0779 | EnBW Kraftwerke AG | Obervermuntwerk | A-6794 | Partenen |  | Österreich | Masch. 1 u. 2 | Hydro mountain | 1968 | in Betrieb | Speicherwasser (ohne Pumpspeicher) |  |  | Nein | nein | 29 | 29.29 | Bürs | 220 | Transnet BW GmbH | Ja
BNA0780 | EnBW Kraftwerke AG | Vermuntwerk | A-6794 | Partenen |  | Österreich | Masch. 1 bis 5 | Hydro mountain | 1930 | in Betrieb | Speicherwasser (ohne Pumpspeicher) |  |  | Nein | nein | 156 | 157.56 | Bürs | 220 | Transnet BW GmbH | Ja
BNA0781 | ENERTRAG | ÜST Ruhleben | 17309 | Pasewalk | Gemarkung Pasewalk, Flur 23, Flurstück 26/1 | Mecklenburg-Vorpommern | ÜST Ruhleben | Wind onshore | 2000 | in Betrieb | Windenergie (Onshore-Anlage) |  |  | Ja | Nein | 29.1 | 29.1 | ÜST Ruhleben | 20 | E.ON edis AG | Ja
BNA0782 | E.ON Wasserkraft GmbH | Kachlet | 94034 | Passau | Schleusenweg 10 | Bayern | Kachlet | Hydro river | 1927 | in Betrieb | Laufwasser |  |  | Nein | Nein | 53.7 | 53.7 | Schaltanlage vor Ort | 110 | E.ON Netz GmbH | Ja
BNA0783 | entfällt | entfällt
BNA0784 | E.ON Wasserkraft GmbH | Passau-Ingling | 94036 | Passau | Innstraße 121 | Bayern | Passau-Ingling | Hydro river | 1965 | in Betrieb | Laufwasser |  |  | Nein | Nein | 43.2 | 43.2 | Schaltanlage vor Ort | 110 | APG/E.ON Netz GmbH | Ja
BNA0785 | Vattenfall Europe Generation AG | KW Jänschwalde | 3158 | Peitz | Kraftwerksstraße | Brandenburg | A | Steam turbine | 1981 | in Betrieb | Braunkohle |  |  | Nein | Ja | 465 | 500 | Preilack | 380 | 50 Hertz Transmission GmbH | Nein
BNA0786 | Vattenfall Europe Generation AG | KW Jänschwalde | 3158 | Peitz | Kraftwerksstraße | Brandenburg | B | Steam turbine | 1982 | in Betrieb | Braunkohle |  |  | Nein | Ja | 465 | 500 | Preilack | 380 | 50 Hertz Transmission GmbH | Nein
BNA0787 | Vattenfall Europe Generation AG | KW Jänschwalde | 3158 | Peitz | Kraftwerksstraße | Brandenburg | C | Steam turbine | 1984 | in Betrieb | Braunkohle |  |  | Nein | Ja | 465 | 500 | Preilack | 380 | 50 Hertz Transmission GmbH | Nein
BNA0788 | Vattenfall Europe Generation AG | KW Jänschwalde | 3158 | Peitz | Kraftwerksstraße | Brandenburg | D | Steam turbine | 1985 | in Betrieb | Braunkohle |  |  | Nein | Ja | 465 | 500 | Preilack | 380 | 50 Hertz Transmission GmbH | Nein
BNA0789 | Vattenfall Europe Generation AG | KW Jänschwalde | 3158 | Peitz | Kraftwerksstraße | Brandenburg | E | Steam turbine | 1987 | in Betrieb | Braunkohle |  |  | Nein | Ja | 465 | 500 | Preilack | 380 | 50 Hertz Transmission GmbH | Nein
BNA0790 | Vattenfall Europe Generation AG | KW Jänschwalde | 3158 | Peitz | Kraftwerksstraße | Brandenburg | F | Steam turbine | 1989 | in Betrieb | Braunkohle |  |  | Nein | Ja | 465 | 500 | Preilack | 380 | 50 Hertz Transmission GmbH | Nein
BNA0791 | Acciona Energie Windparks Deutschland GmbH |  | 3185 | Peitz, OT Drehnower Vorstadt |  | Brandenburg |  | Wind onshore | 2005 | in Betrieb | Windenergie (Onshore-Anlage) |  |  | Ja | Nein | 10.5 | 10.5 |  | MS | Mitteldeutsche Netzgesellschaft Strom mbH | Ja
BNA0792 | VERBUND-Innkraftwerke GmbH | Perach | 84567 | Perach | Niederperach | Bayern |  | Hydro river | 1977 | in Betrieb | Laufwasser |  |  | Nein | Nein | 19.4 | 19.4 | UW Perach | 110 | E.ON Netz GmbH | Ja
BNA0793 | E.ON Kraftwerke GmbH | Heyden | 32469 | Petershagen |  | Nordrhein-Westfalen | 4 | Steam turbine | 1987 | in Betrieb | Steinkohle |  |  | Nein | Nein | 875 | 920 | Ovenstädt | 380 | TenneT TSO GmbH | Nein
BNA0794 | Windkraft Unger GmbH |  | 9526 | Pfaffroda/E., OT Dörnthal |  | Sachsen |  | Wind onshore | 2007 | in Betrieb | Windenergie (Onshore-Anlage) |  |  | Ja | Nein | 18.009 | 18.009 |  | HS/MS | Mitteldeutsche Netzgesellschaft Strom mbH | Ja
BNA0795 | E.ON Wasserkraft GmbH | Geisling | 93102 | Pfatter |  | Bayern | Geisling | Hydro river | 1985 | in Betrieb | Laufwasser |  |  | Nein | Nein | 25 | 25 | Schaltanlage vor Ort | 20 | E.ON Bayern AG | Ja
BNA0796 | entfällt | entfällt
BNA0797 | Heizkraftwerk Pforzheim GmbH | Heizkraftwerk Pforzheim GmbH | 75175 | Pforzheim | Hohwiesenweg 15 | Baden-Württemberg | Biomasse | Steam turbine | 2004 | in Betrieb | Biomasse | Biomasse | Klärgas | Ja | Ja | 12.3 | 13.2471 | Hohwiesenweg | 110 | Stadtwerke Pforzheim GmbH und Co. KG | Ja
BNA0798 | entfällt | entfällt
BNA0799 | Heizkraftwerk Pforzheim GmbH | Heizkraftwerk Pforzheim GmbH | 75175 | Pforzheim | Hohwiesenweg 15 | Baden-Württemberg | Gaskesselanlage | Gas turbine | 1969 | in Betrieb | Erdgas | Erdgas | Mineralölprodukte | Nein | Ja | 11.3 | 11.413 | Hohwiesenweg | 110 | Stadtwerke Pforzheim GmbH und Co. KG | Nein
BNA0800 | Heizkraftwerk Pforzheim GmbH | Heizkraftwerk Pforzheim GmbH | 75175 | Pforzheim | Hohwiesenweg 15 | Baden-Württemberg | Kombiblock/GuD | CCGT | 1980 | in Betrieb (systemrelevant) | Erdgas | Erdgas | Mineralölprodukte | Nein | Ja | 41.2 | 42.3318 | Hohwiesenweg | 110 | Stadtwerke Pforzheim GmbH und Co. KG | Nein
BNA0801 | Heizkraftwerk Pforzheim GmbH | Heizkraftwerk Pforzheim GmbH | 75175 | Pforzheim | Hohwiesenweg 15 | Baden-Württemberg | Wirbelschichtblock | Steam turbine | 1990 | in Betrieb | Steinkohle | Steinkohle | Abfall (EBS) und Klärgas | Nein | Ja | 26.9 | 29.1136 | Hohwiesenweg | 110 | Stadtwerke Pforzheim GmbH und Co. KG | Nein
BNA0802 | EnBW Kraftwerke AG | Kernkraftwerk Philippsburg 2 | 76661 | Philippsburg | Rheinschanzinsel | Baden-Württemberg | KKP 2 | Nuclear | 1985 | in Betrieb | Kernenergie |  |  | Nein | Nein | 1402 | 1458 | Philippsburg | 380 | Transnet BW GmbH | Nein
BNA0803 | entfällt | entfällt
BNA0804 | K+S AG | Hattorf | 36269 | Philippsthal |  | Hessen | Hattorf | Steam turbine | 1962 | in Betrieb | Erdgas |  |  | Nein | Ja | 145.5 | 153.5584 | UW Phillippsthal | 110 | E.ON Netz GmbH | Nein
BNA0805 | Daimler AG | Kraftwerk Plattling | 94447 | Plattling |  | Bayern | entfällt | Gas turbine | 2010 | in Betrieb (systemrelevant) | Erdgas |  |  | Nein | Ja | 97.9 | 98.879 | DE00722594447HRA00000000PLAE00014; DE00722594447HRV00000000PLAE00014; DE00722594447HRA00000000PLAE00015; DE00722594447HRV00000000PLAE00015 | 110 | E.ON Netz GmbH | Nein
BNA0806 | MVV Energie AG | Windpark Plauerhagen | 19395 | Plauerhagen |  | Mecklenburg-Vorpommern |  | Wind onshore | 2010 | in Betrieb | Windenergie (Onshore-Anlage) |  |  | Ja | Nein | 16 | 16 | UW Krakow | 20 | WEMAG Netz GmbH | Ja
BNA0807 | Solarpark Pocking 2 GmbH |  | 94060 | Pocking |  | Bayern |  | Solar PV | 2009 | in Betrieb | Solare Strahlungsenergie |  |  | Ja | Nein | 12.052 | 12.052 |  | MS | E.ON Bayern AG | Ja
BNA0808 | RWE Innogy Windpower Hannover GmbH | RWE Innogy Nordost Windparkbetriebsgesellschaft mbH | 16949 | Porep |  | Brandenburg | Putlitz | Wind onshore | 2004 | in Betrieb | Windenergie (Onshore-Anlage) |  |  | Ja | Nein | 62 | 62 | UW Putlitz | 33 | 50 Hertz Transmission GmbH | Ja
BNA0809 | entfällt | entfällt
BNA0810 | Gemeinschaftskraftwerk Veltheim GmbH | Kraftwerk Veltheim | 32457 | Porta Westfalica |  | Nordrhein-Westfalen | 4 GT | Gas turbine | 1974 | in Betrieb | Erdgas | Erdgas, Heizöl EL ( 100 % ) |  | Nein | Nein | 65 | 65.65 | UW - Veltheim | 110 | Netz Veltheim GmbH | Nein
BNA0811 | Gemeinschaftskraftwerk Veltheim GmbH | Kraftwerk Veltheim | 32457 | Porta Westfalica |  | Nordrhein-Westfalen | 4 DT | Steam turbine | 1975 | Kaltreserve | Erdgas | Erdgas, Heizöl EL ( 50 % ) |  | Nein | Nein | 335 | 400 | UW - Veltheim | 220 | Netz Veltheim GmbH | Nein
BNA0812 | Gemeinschaftskraftwerk Veltheim GmbH | Kraftwerk Veltheim | 32457 | Porta Westfalica |  | Nordrhein-Westfalen | 2 | Steam turbine | 1965 | in Betrieb | Steinkohle |  |  | Nein | Nein | 93 | 100 | UW - Veltheim | 110 | Netz Veltheim GmbH | Nein
BNA0813 | Gemeinschaftskraftwerk Veltheim GmbH | Kraftwerk Veltheim | 32457 | Porta Westfalica |  | Nordrhein-Westfalen | 3 | Steam turbine | 1970 | in Betrieb | Steinkohle | Steinkohle | Klärschlamm / heizwertreiche Fraktionen / Tiermehl | Nein | Nein | 303 | 330 | UW - Veltheim | 220 | Netz Veltheim GmbH | Nein
BNA0814 | Energie und Wasser Potsdam GmbH | HKW Potsdam-Süd | 14478 | Potsdam |  | Brandenburg | Gesamtanlage | Gas turbine | 1996 | in Betrieb | Erdgas |  |  | Nein | Ja | 81.8 | 82.618 | UW Potsdam-Süd | 110 | Energie und Wasser Potsdam GmbH | Nein
BNA0815 |  |  | 17291 | Prenzlau |  | Brandenburg |  | Wind onshore | 2000 | in Betrieb | Windenergie (Onshore-Anlage) |  |  | Ja | Nein | 11.5 | 11.5 |  | MS | E.ON edis AG | Ja
BNA0816 | TIWAG-Tiroler Wasserkraft AG | KW Kaunertal | A-6522 | Prutz |  | Österreich | Prutz | Hydro mountain | 1964 | in Betrieb | Speicherwasser (ohne Pumpspeicher) |  |  | Nein | Nein | 392 | 395.92 | UW Prutz | 220 | TIWAG-Netz AG/APG bzw. Amprion | Ja
BNA0817 | WKN Windkraft Nord GmbH & Co. Windpark Puls KG |  | 25560 | Puls |  | Schleswig-Holstein |  | Wind onshore | 1999 | in Betrieb | Windenergie (Onshore-Anlage) |  |  | Ja | Nein | 13.2 | 13.2 |  | MS | Schleswig-Holstein Netz AG | Ja
BNA0818 | SCE Wind Puschwitz GmbH & Co. KG |  | 2699 | Puschwitz |  | Sachsen |  | Wind onshore | 2001 | in Betrieb | Windenergie (Onshore-Anlage) |  |  | Ja | Nein | 20 | 20 |  | HS | ENSO Netz GmbH | Ja
BNA0819 | N.prior energy GmbH |  | 6333 | Quenstedt |  | Sachsen-Anhalt |  | Wind onshore | 1999 | in Betrieb | Windenergie (Onshore-Anlage) |  |  | Ja | Nein | 18 | 18 |  | HS/MS | Mitteldeutsche Netzgesellschaft Strom mbH | Ja
BNA0820 | STEAG Power Saar GmbH | Weiher | 66287 | Quierschied | Holzer Straße | Saarland | Weiher III | Steam turbine | 1976 | in Betrieb | Steinkohle |  |  | Nein | ja | 655.6 | 680 | Uchtelfangen | 220 | Amprion GmbH | Nein
BNA0821 | ENERTRAG Netz GmbH | Umspannwerk Raguhn GmbH | 6779 | Raguhn-Jeßnitz |  | Sachsen-Anhalt |  | Wind onshore |  | in Betrieb | Windenergie (Onshore-Anlage) |  |  | Ja | Nein | 52.9 | 52.9 | UW Raguhn | 110 | Mitteldeutsche Netzgesellschaft Strom mbH | Ja
BNA0822 | WKN Windkraft Nord GmbH & Co. Bürgerwindpark Rantrum KG; Windp. Rantrumfeld GmbH & Co. KG |  | 25873 | Rantrum |  | Schleswig-Holstein |  | Wind onshore | 1998 | in Betrieb | Windenergie (Onshore-Anlage) |  |  | Ja | Nein | 15.9 | 15.9 |  | MS | Schleswig-Holstein Netz AG | Ja
BNA0823 | HEAG Südhessische Energie AG | SWM Wind Havelland GmbH & Co. KG | 14776 | Raum Brandenburg |  | Brandenburg | Havelland | Wind onshore | 2009 | in Betrieb | Windenergie (Onshore-Anlage) |  |  | Ja | Nein | 163 | 163 |  |  | Stadtwerke Brandenburg an der Havel GmbH | Ja
BNA0824 | Windpark Wetzdorf GmbH & Co.KG c/o Deutsche Structured Finance GmbH |  | 7616 | Rauschwitz |  | Thüringen |  | Wind onshore | 2003 | in Betrieb | Windenergie (Onshore-Anlage) |  |  | Ja | Nein | 21 | 21 |  | HS | TEN Thüringer Energienetze GmbH | Ja
BNA0825 | EnBW Kraftwerke AG | Rheinkraftwerk Reckingen | 79790 | Küssaberg | Kraftwerkstraße 24 | Baden-Württemberg | Reckingen | Hydro river | 1938 | in Betrieb | Laufwasser |  |  | Nein | nein | 38 | 38 | Reckingen bzw. CH | 110 | EnBW Regional AG | Ja
BNA0826 | Ökotech Ingenieurgesellschaft mbh | BMHKW-RE Recklinghausen | 45665 | Recklinghausen | Maria-May-Straße 1 | Nordrhein-Westfalen | BMHKW-RE Recklinghausen | Steam turbine | 2003 | in Betrieb | Biomasse |  | HEL | Ja | Ja | 14 | 15.078 | UA-Katharinenstraße | 110 | Westfalen-Weser-Ems Verteilnetz GmbH | Ja
BNA0827 | Loccumer Windparksbetriebsgesellschaft mbH | Windpark Loccum/Wasserstraße | 31547 | Loccum |  | Niedersachsen |  | Wind onshore | 2002 | in Betrieb | Windenergie (Onshore-Anlage) |  |  | Ja | nein | 13.8 | 13.8 |  | 20 | E.ON Avacon AG | Ja
BNA0828 | Windpark Reher II GmbH & Co. KG |  | 25593 | Reher |  | Schleswig-Holstein |  | Wind onshore | 2005 | in Betrieb | Windenergie (Onshore-Anlage) |  |  | Ja | Nein | 16 | 16 |  | HS/MS | Schleswig-Holstein Netz AG | Ja
BNA0829 | Trassengesellschaft Reinsbüttel GmbH & Co. KG |  | 25764 | Reinsbüttel |  | Schleswig-Holstein |  | Wind onshore | 2009 | in Betrieb | Windenergie (Onshore-Anlage) |  |  | Ja | Nein | 25 | 25 |  | MS | Schleswig-Holstein Netz AG | Ja
BNA0830 | Solarkraftwerk Rentweinsdorf GmbH & Co. KG |  | 96184 | Rentweinsdorf |  | Bayern |  | Solar PV | 2010 | in Betrieb | Solare Strahlungsenergie |  |  | Ja | Nein | 12.585 | 12.585 |  | HS/MS | E.ON Bayern AG | Ja
BNA0831 | Windp.Reußenköge III GmbH&CoKG | Desmerciereskoog Ost - 3 WKA | 25821 | Reußenköge |  | Schleswig-Holstein |  | Wind onshore | 2003 | in Betrieb | Windenergie (Onshore-Anlage) |  |  | Ja | Nein | 18 | 18 |  | MS | Schleswig-Holstein Netz AG | Ja
BNA0832 | FairEnergie GmbH | BHKW-Hauffstraße | 72762 | Reutlingen | Hauffstraße 89 m | Baden-Württemberg | Motorenanlage | Gas engine | 2011 | in Betrieb | Erdgas |  |  | Nein | Ja | 9.84 | 9.9384 | 10-kV Schaltanlage | 10 | FairEnergie GmbH | Nein
BNA0833 | entfällt | entfällt
BNA0834 | Solvay Chemicals GmbH | Industrie-Kraftwerk | 47495 | Rheinberg |  | Nordrhein-Westfalen |  | Steam turbine | 1975 | in Betrieb | Steinkohle | Steinkohle, Erdgas | Erdgas | Nein | ja | 79 | 85.5009 |  | 25 | Amprion GmbH | Nein
BNA0835 | EnergieDienst AG | KW Rheinfelden | 79618 | Rheinfelden |  | Baden-Württemberg | KW Rheinfelden | Hydro river | 2010 | in Betrieb | Laufwasser |  |  | Nein | Nein | 46.7 | 46.7 | 110-kV-Leitung Rheinfelden-KRS Süd | 110 | Energiedienst Netze GmbH | Ja
BNA0836 | Windfarm Ringstedt II GmbH |  | 27624 | Ringstedt |  | Niedersachsen |  | Wind onshore | 2007 | in Betrieb | Windenergie (Onshore-Anlage) |  |  | Ja | Nein | 10 | 10 |  | HS/MS | EWE NETZ GmbH | Ja
BNA0837 |  |  | 39579 | Rochau |  | Sachsen-Anhalt |  | Wind onshore | 2006 | in Betrieb | Windenergie (Onshore-Anlage) |  |  | Ja | Nein | 28 | 28 |  | HS | HSN Magdeburg GmbH | Ja
BNA0838 |  |  | 99976 | Rodeberg |  | Thüringen |  | Wind onshore | 2003 | in Betrieb | Windenergie (Onshore-Anlage) |  |  | Ja | Nein | 36.6 | 36.6 |  | HS | TEN Thüringer Energienetze GmbH | Ja
BNA0839 | VERBUND-Innkraftwerke GmbH | Rosenheim | 83101 | Rohrdorf | Ahornstr. 10 | Bayern |  | Hydro river | 1960 | in Betrieb | Laufwasser |  |  | Nein | Nein | 35.1 | 35.1 | UW Rosenheim | 110 | E.ON Netz GmbH | Ja
BNA0840 | Mergen GmbH & Co. KG Windpark Rosendahl | Rosendahl | 48720 | Rosendahl | Gebiet Höven | Nordrhein-Westfalen |  | Wind onshore | 2007 | in Betrieb | Windenergie (Onshore-Anlage) |  |  | Ja | Nein | 10.8 | 10.8 |  | MS | Westfalen-Weser-Ems Verteilnetz GmbH | Ja
BNA0841 | entfällt | entfällt
BNA0842 | Stadtwerke Rosenheim GmbH & Co. KG | Gasmotore | 83022 | Rosenheim | Färberstraße 47 | Bayern | Gasmotore 1-3 | Gas engine | 2011 | in Betrieb | Erdgas |  |  | Nein | Ja | 9.81 | 9.9081 | Bayerstraße 5 | 20 | Stadtwerke Rosenheim Netze GmbH | Nein
BNA0843 | entfällt | entfällt
BNA0844 | entfällt | entfällt
BNA0845 | Stadtwerke Rosenheim GmbH & Co. KG | MHKW | 83022 | Rosenheim | Färberstraße 47 | Bayern | T1a/b, T2 | Steam turbine | 1988 | in Betrieb | Abfall | Abfall, Erdgas, HEL | Abfall, Erdgas, HEL | Nein | Ja | 9 | 9.9943 | Bayerstraße 5 | 20 | Stadtwerke Rosenheim Netze GmbH | Nein
BNA0846 | SCE Wind Rositz GmbH & Co.KG |  | 4617 | Rositz |  | Thüringen |  | Wind onshore | 2003 | in Betrieb | Windenergie (Onshore-Anlage) |  |  | Ja | Nein | 14.175 | 14.175 |  | MS | Mitteldeutsche Netzgesellschaft Strom mbH | Ja
BNA0847 | E.ON Wasserkraft GmbH | Roßhaupten | 87672 | Roßhaupten | Forggenseestraße 100 | Bayern | Roßhaupten | Hydro mountain | 1954 | in Betrieb | Speicherwasser (ohne Pumpspeicher) |  |  | Nein | Nein | 45.5 | 45.955 | Schaltanlage vor Ort | 110 | LEW Verteilnetz GmbH | Ja
BNA0848 | Stadtwerke Rostock AG | GuD Marienehe | 18069 | Rostock |  | Mecklenburg-Vorpommern |  | Steam turbine | 1996 | in Betrieb | Erdgas |  |  | Nein | Ja | 108 | 113.9815 | UW Marienehe | 110 | Stadtwerke Rostock Netzgesellschaft mbH | Nein
BNA0849 | EnBW Kraftwerke AG | KNG Kraftwerk Rostock | 18147 | Rostock | Am Kühlturm 1 | Mecklenburg-Vorpommern | Rostock | Steam turbine | 1994 | in Betrieb | Steinkohle |  |  | Nein | Ja | 508 | 553 | Bentwisch | 380 | 50 Hertz Transmission GmbH | Nein
BNA0850 | Windfarm Elsdorf II GmbH | Windpark Elsdorf II | 27356 | Rotenburg |  | Niedersachsen |  | Wind onshore | 2008 | in Betrieb | Windenergie (Onshore-Anlage) |  |  | Ja | Nein | 18.4 | 18.4 |  | HS/MS | EWE NETZ GmbH | Ja
BNA0851 | KOLBA Grundstücksgesellschaft mbH & Co. KG Windpark Eifel GmbH & Co. KG |  | 54597 | Roth |  | Rheinland-Pfalz |  | Wind onshore | 2005 | in Betrieb | Windenergie (Onshore-Anlage) |  |  | Ja | Nein | 35 | 35 |  | HS | Rhein-Ruhr Verteilnetz GmbH | Ja
BNA0852 | Gehrlicher GmbH & Co. Solarpark Rothenburg KG | Rothenburg KG | 2929 | Rothenburg | Friedenstr. 105c | Sachsen |  | Solar PV | 2010 | in Betrieb | Solare Strahlungsenergie |  |  | Ja | Nein | 20.493 | 20.493 | DE000726102929EP00000000000049869 | 20 | ENSO Netz GmbH | Ja
BNA0853 | entfällt | entfällt
BNA0854 | VERBUND-Innkraftwerke GmbH | Feldkirchen | 83543 | Rott | Oberwöhrn 100 | Bayern |  | Hydro river | 1970 | in Betrieb | Laufwasser |  |  | Nein | Nein | 38.2 | 38.2 | UW Feldkirchen | 110 | E.ON Netz GmbH | Ja
BNA0855 | Vattenfall Europe New Energy Ecopower GmbH | IKW Rüdersdorf | 15562 | Rüdersdorf bei Berlin | Siedlerweg 11 | Brandenburg |  | Steam turbine | 2009 | in Betrieb | Abfall |  |  | Nein | Nein | 30 | 33.3144 |  | 6 | E.ON edis AG | Nein
BNA0856 | Energie- und Medienversorgung Schwarza GmbH | HKW Schwarza | 7407 | Rudolstadt |  | Thüringen |  | Gas turbine | 2008 | in Betrieb | Erdgas | Erdgas | Heizöl | Nein | Ja | 20.4 | 20.604 | 20-kV-GSA, 6-kV-HSA | 20 | EnR Energienetze Rudolstadt GmbH | Nein
BNA0857 | Adam Opel AG | GuD-Anlage Rüsselsheim | 65429 | Rüsselheim |  | Hessen | M120 | CCGT | 1999 | in Betrieb (systemrelevant) | Erdgas |  |  | Nein | Ja | 112.1 | 115.1794 | KEO-Kundenanlage in Rüsselsheim | 110 | Stadtwerke Mainz Netze GmbH (dienstleistend) | Nein
BNA0858 | Denker & Wulf AG |  | 23743 | Rüting |  | Schleswig-Holstein |  | Wind onshore | 2000 | in Betrieb | Windenergie (Onshore-Anlage) |  |  | Ja | Nein | 15 | 15 |  | MS | Schleswig-Holstein Netz AG | Ja
BNA0859 | EnBW Kraftwerke AG | Rheinkraftwerk Ryburg-Schwörstadt | 79603 | Rheinfelden | Postfach 1370 | Baden-Württemberg | Ryburg-Schwörstadt | Hydro river | 1931 | in Betrieb | Laufwasser |  |  | Nein | nein | 120 | 120 | Ryburg-Schwörstadt bzw. CH | 110 | EnBW Regional AG | Ja
BNA0601 | Ökotech Bio-HKW Siegerland II GmbH |  | 56479 | Liebenscheid |  | Rheinland-Pfalz |  | Steam turbine | 2006 | in Betrieb | Biomasse |  |  | Ja | Ja | 20 | 13.8825 |  | MS | Westfalen-Weser-Ems Verteilnetz GmbH | Ja
BNA0861 | Energie SaarlorLux AG | Römerbrücke | 66121 | Saarbrücken |  | Saarland | HKW Römerbrücke | CCGT | 2005 | in Betrieb (systemrelevant) | Erdgas | Erdgas | HEL | Nein | Ja | 125 | 128.4338 | UW Römerbrücke | 110 | Stadtwerke Saarbrücken AG | Nein
BNA0862 | Itec International | Sallgast | 3238 | Sallgast |  | Brandenburg | Sallgast | Wind onshore | 2003 | in Betrieb | Windenergie (Onshore-Anlage) |  |  | Ja | Nein | 26 | 26 | UW Schwarzheide Ost | 110 | Mitteldeutsche Netzgesellschaft Strom mbH | Ja
BNA0863 | Salzgitter Flachstahl GmbH | Kraftwerk Salzgitter | 38239 | Salzgitter |  | Niedersachsen | AB | Steam turbine | 1939 | in Betrieb | Sonstige Energieträger | Kuppelprodukte der Stahlerzeugung | Kuppelprodukte der Stahlerzeugung | Nein | Ja | 94.5 | 0 | Werknetz | Werknetz | Werknetz | Nein
BNA0864 | Salzgitter Flachstahl GmbH | Kraftwerk Salzgitter | 38239 | Salzgitter |  | Niedersachsen | Block 1 | Steam turbine | 2010 | in Betrieb | Sonstige Energieträger | Kuppelprodukte der Stahlerzeugung | Kuppelprodukte der Stahlerzeugung | Nein | Ja | 97 | 0 | Werknetz | Werknetz | Werknetz | Nein
BNA0865a | Salzgitter Flachstahl GmbH | Gichtgas HO A | 38239 | Salzgitter |  | Niedersachsen | Gichtgas HO A | Gas turbine |  | in Betrieb | Sonstige Energieträger | Entspannungsturbine | Entspannungsturbine | Nein | Nein | 10 | 10.1 | Werknetz | Werknetz | Werknetz | Nein
BNA0865b | Salzgitter Flachstahl GmbH | Kraftwerk Salzgitter | 38239 | Salzgitter |  | Niedersachsen | Block 2 | Steam turbine | 2010 | in Betrieb | Sonstige Energieträger | Kuppelprodukte der Stahlerzeugung | Kuppelprodukte der Stahlerzeugung | Nein | Ja | 97 | 0 | Werknetz | Werknetz | Werknetz | Nein
BNA0866 | entfällt | entfällt
BNA0867 | RWE Innogy Windpower Hannover GmbH | RWE Innogy Brise Windparkbetriebsgesellschaft mbH | 38228 | Salzgitter |  | Niedersachsen | Lesse 2 | Wind onshore | 2009 | in Betrieb | Windenergie (Onshore-Anlage) |  |  | Ja | Nein | 18.7 | 18.7 | UW Lebenstedt Nord | 20 | E.ON Avacon AG | Ja
BNA0868 | RWE Innogy Windpower Hannover GmbH | RWE Innogy Brise Windparkbetriebsgesellschaft mbH | 38228 | Salzgitter |  | Niedersachsen | Lesse 1 | Wind onshore | 2002 | in Betrieb | Windenergie (Onshore-Anlage) |  |  | Ja | Nein | 19.8 | 19.8 | UW Lebenstedt Süd | 20 | E.ON Avacon AG | Ja
BNA0869 | entfällt | entfällt
BNA0870 | entfällt | entfällt
BNA0871 | Salzhemmendorf Wind GmbH & Co. KG |  | 31020 | Salzhemmendorf |  | Niedersachsen |  | Wind onshore | 2006 | in Betrieb | Windenergie (Onshore-Anlage) |  |  | Ja | Nein | 10 | 10 |  | MS | E.ON Westfalen Weser Netz AG | Ja
BNA0872 | E.ON Avacon Wärme GmbH |  | 29410 | Salzwedel |  | Sachsen-Anhalt |  | Biogas engine | 1997 | in Betrieb | Deponiegas |  |  | Ja | Ja | 10.3 | 10.506 |  | MS | E.ON Avacon AG | Ja
BNA0873 | Windpark Sande GmbH & Co KG; Gemeinde Sande |  | 26452 | Sande |  | Niedersachsen |  | Wind onshore | 1999 | in Betrieb | Windenergie (Onshore-Anlage) |  |  | Ja | Nein | 10.6 | 10.6 |  | MS | EWE NETZ GmbH | Ja
BNA0874 | Energiewind Scharrel GmbH & Co. KG |  | 26683 | Saterland |  | Niedersachsen |  | Wind onshore | 2005 | in Betrieb | Windenergie (Onshore-Anlage) |  |  | Ja | Nein | 14 | 14 |  | HS/MS | EWE NETZ GmbH | Ja
BNA0875 | entfällt | entfällt
BNA0876 | Kabeltrassen- und Infrastruktur GmbH & Co. Sellstedt/Nückel |  | 27619 | Schiffdorf |  | Niedersachsen |  | Wind onshore | 2005 | in Betrieb | Windenergie (Onshore-Anlage) |  |  | Ja | Nein | 14 | 14 |  | HS/MS | EWE NETZ GmbH | Ja
BNA0877a |  |  | 39579 | Schinne |  | Sachsen-Anhalt |  | Wind onshore | 2007 | in Betrieb | Windenergie (Onshore-Anlage) |  |  | Ja | Nein | 4 | 4 |  | HS | HSN Magdeburg GmbH | Ja
BNA0877b | Windpark GmbH & Co. Schinne I KG | WP Schinne I | 39579 | Schinne |  | Sachsen-Anhalt |  | Wind onshore | 2007 | in Betrieb | Windenergie (Onshore-Anlage) |  |  | Ja | nein | 10 | 10 |  | 110 | HSN Magdeburg GmbH | Ja
BNA0877c | Windpark GmbH & Co. Schinne IV KG | WP Schinne IV | 39579 | Schinne |  | Sachsen-Anhalt |  | Wind onshore | 2007 | in Betrieb | Windenergie (Onshore-Anlage) |  |  | Ja | nein | 10 | 10 |  | 110 | HSN Magdeburg GmbH | Ja
BNA0877d | Windpark GmbH & Co. Schinne III KG | WP Schinne III | 39579 | Schinne |  | Sachsen-Anhalt |  | Wind onshore | 2008 | in Betrieb | Windenergie (Onshore-Anlage) |  |  | Ja | nein | 10 | 10 |  | 110 | HSN Magdeburg GmbH | Ja
BNA0877e | Windpark GmbH & Co. Schinne V KG | WP Schinne V | 39579 | Schinne |  | Sachsen-Anhalt |  | Wind onshore | 2009 | in Betrieb | Windenergie (Onshore-Anlage) |  |  | Ja | nein | 10 | 10 |  | 110 | HSN Magdeburg GmbH | Ja
BNA0877f | Windpark GmbH & Co. Schinne II KG | WP Schinne II | 39579 | Schinne |  | Sachsen-Anhalt |  | Wind onshore | 2008 | in Betrieb | Windenergie (Onshore-Anlage) |  |  | Ja | nein | 10 | 10 |  | 110 | HSN Magdeburg GmbH | Ja
BNA0878 | E.ON Kraftwerke GmbH | Schkopau | 6258 | Schkopau |  | Sachsen-Anhalt | A | Steam turbine | 1996 | in Betrieb | Braunkohle |  |  | Nein | Ja | 450 | 490 | Bad Lauchstedt | 380 | 50 Hertz Transmission GmbH | Nein
BNA0879 | E.ON Kraftwerke GmbH | Schkopau | 6258 | Schkopau |  | Sachsen-Anhalt | B | Steam turbine | 1996 | in Betrieb | Braunkohle |  |  | Nein | Ja | 450 | 490 | Bad Lauchstedt | 380 | 50 Hertz Transmission GmbH / DB Energie GmbH | Nein
BNA0880 | RWE Innogy GmbH | Detzem | 54340 | Schleich |  | Rheinland-Pfalz |  | Hydro river | 1962 | in Betrieb | Laufwasser |  |  | Nein | Nein | 24 | 24 |  | 110 | Rhein-Ruhr Verteilnetz GmbH | Ja
BNA0881 | Betreibergemeinschaft Windpark Schleiden ABO Wind Betriebs GmbH |  | 53937 | Schleiden |  | Nordrhein-Westfalen |  | Wind onshore | 2000 | in Betrieb | Windenergie (Onshore-Anlage) |  |  | Ja | Nein | 25.517 | 25.517 |  | MS |  | Ja
BNA0882 | Vattenfall Europe Generation AG | Bleiloch | 7907 | Schleiz | Gräfenwarth | Thüringen | PSS A | Hydro mountain / pumped storage | 1932 | in Betrieb | Pumpspeicher |  |  | Nein | Nein | 39.9 | 42.6611 | Remptendorf | 110 | TEN Thüringer Energienetze GmbH | Nein
BNA0883 | Vattenfall Europe Generation AG | Bleiloch | 7907 | Schleiz | Gräfenwarth | Thüringen | PSS B | Hydro mountain / pumped storage | 1932 | in Betrieb | Pumpspeicher |  |  | Nein | Nein | 39.9 | 42.6611 | Remptendorf | 110 | TEN Thüringer Energienetze GmbH | Nein
BNA0884 | Erzeugergemeinschaft Schloßvippach GbR |  | 99195 | Schloßvippach |  | Thüringen |  | Wind onshore | 2006 | in Betrieb | Windenergie (Onshore-Anlage) |  |  | Ja | Nein | 12 | 12 |  | HS | TEN Thüringer Energienetze GmbH | Ja
BNA0885 | HSE Windpark Schlüchtern GmbH | Windpark Schlüchtern | 36381 | Schlüchtern | Habertshof 5 | Hessen | Windpark Schlüchtern | Wind onshore | 2010 | in Betrieb | Windenergie (Onshore-Anlage) |  |  | Ja | Nein | 10 | 10 | Habertshof 5 | 20 | ÜWAG Netz GmbH | Ja
BNA0886 | entfällt | entfällt
BNA0887a |  | Windpark Schönewalde | 4916 | Schönewalde |  | Brandenburg |  | Wind onshore | 2005 | in Betrieb | Windenergie (Onshore-Anlage) |  |  | Ja | Nein | 27.2 | 27.2 |  | 380 | 50Hertz Transmission GmbH | Ja
BNA0887b | Windpark GmbH & Co. Schlalach KG | WP Schlalach | 14822 | Schlalach |  | Brandenburg |  | Wind onshore | 2009 | in Betrieb | Windenergie (Onshore-Anlage) |  |  | Ja | nein | 36.8 | 36.8 |  | 380 | 50Hertz Transmission GmbH | Ja
BNA0887c | Windpark GmbH & Co. Feldheim KG | WP Feldheim | 14913 | Feldheim |  | Brandenburg |  | Wind onshore | 2006 | in Betrieb | Windenergie (Onshore-Anlage) |  |  | Ja | nein | 20 | 20 |  | 380 | 50Hertz Transmission GmbH | Ja
BNA0887d | Windpark Jänickendorfer Heide GmbH & Co. KG | Windpark Heidehof | 14913 | Jänickendorf |  | Brandenburg |  | Wind onshore | 2006 | in Betrieb | Windenergie (Onshore-Anlage) |  |  | Ja | nein | 62 | 62 |  | 380 | 50Hertz Transmission GmbH | Ja
BNA0887e | Windpark Altes Lager GmbH & Co. KG | Windpark Altes Lager | 14913 | Altes Lager |  | Brandenburg |  | Wind onshore | 2009 | in Betrieb | Windenergie (Onshore-Anlage) |  |  | Ja | nein | 36 | 36 |  | 380 | 50Hertz Transmission GmbH | Ja
BNA0888 | Difko Schönhagen |  | 16866 | Schönhagen |  | Brandenburg |  | Wind onshore | 2004 | in Betrieb | Windenergie (Onshore-Anlage) |  |  | Ja | Nein | 20 | 20 |  | HöS/HS | 50Hertz Transmission GmbH | Ja
BNA0889 | Windpark Badeleben ApS & Co. OHG |  | 38364 | Schöningen |  | Niedersachsen |  | Wind onshore | 2005 | in Betrieb | Windenergie (Onshore-Anlage) |  |  | Ja | Nein | 10 | 10 |  | MS | E.ON Avacon AG | Ja
BNA0890 |  |  | 38170 | Schöppenstedt |  | Niedersachsen |  | Wind onshore | 2001 | in Betrieb | Windenergie (Onshore-Anlage) |  |  | Ja | Nein | 11 | 11 |  | MS | E.ON Avacon AG | Ja
BNA0891 | NSG Netzanschluß Schuby GmbH |  | 24855 | Schuby |  | Schleswig-Holstein |  | Wind onshore | 2001 | in Betrieb | Windenergie (Onshore-Anlage) |  |  | Ja | Nein | 18 | 18 |  | MS | Schleswig-Holstein Netz AG | Ja
BNA0892 | Winkra Krokhorst Windparkbetriebsgesellschaft mbH |  | 28790 | Schwanewede |  | Niedersachsen |  | Wind onshore | 2002 | in Betrieb | Windenergie (Onshore-Anlage) |  |  | Ja | Nein | 10.8 | 10.8 |  | HS/MS | EWE NETZ GmbH | Ja
BNA0893 | BASF Schwarzheide GmbH | GuD Schwarzheide | 1987 | Schwarzheide | Schipkauer Str.1 | Brandenburg |  | CCGT | 1994 | in Betrieb | Erdgas | Erdgas | Heizöl | Nein | Ja | 122 | 124 |  | 110 | Mitteldeutsche Netzgesellschaft Strom mbH | Nein
BNA0894a | PCK Raffinerie GmbH | IKS PCK Schwedt | 16303 | PCK Schwedt |  | Brandenburg | Block 5 SE 5 | Gas turbine | 1972 | in Betrieb | Mineralölprodukte | CLO | CLO/Raff.Gas | Nein | Ja | 28 | 28.28 | UW Vrd | 110 | E.ON edis AG | Nein
BNA0894b | PCK Raffinerie GmbH | IKS PCK Schwedt | 16303 | PCK Schwedt |  | Brandenburg | Block 6 SE 6 | Gas turbine | 1994 | in Betrieb | Mineralölprodukte | CLO | CLO/Raff.Gas | Nein | Nein | 34.5 | 34.845 | UW Vrd | 110 | E.ON edis AG | Nein
BNA0894c | PCK Raffinerie GmbH | IKS PCK Schwedt | 16303 | PCK Schwedt |  | Brandenburg | Block 1 SE 1 | Gas turbine | 1998 | in Betrieb | Mineralölprodukte | HSCR | HSCR/VBR/VR/Raff.Gas | Nein | Ja | 106 | 107.06 | UW Vrd | 110 | E.ON edis AG | Nein
BNA0894d | PCK Raffinerie GmbH | IKS PCK Schwedt | 16303 | PCK Schwedt |  | Brandenburg | Block 2 SE 2 | Gas turbine | 1998 | in Betrieb | Mineralölprodukte | HSCR | HSCR/VBR/VR/Raff.Gas | Nein | Ja | 106 | 107.06 | UW Vrd | 110 | E.ON edis AG | Nein
BNA0894e | PCK Raffinerie GmbH | IKS PCK Schwedt | 16303 | PCK Schwedt |  | Brandenburg | SE 4 | Gas turbine | 2011 | in Betrieb | Mineralölprodukte |  |  | Nein | Nein | 59 | 59.59 | UW Vrd | 110 | E.ON edis AG | Nein
BNA0895 | GKS Gemeinschaftskrafterk Schweinfurt GmbH | GKS | 97424 | Schweinfurt | Hafenstraße 30 | Bayern | entfällt | Steam turbine | 1994 | in Betrieb | Abfall | Abfall | Steinkohle, Abfall | nein | Ja | 24.4 | 27.0957 | Stadtwerke SW | 20 | Stadtwerke Schweinfurt GmbH | Nein
BNA0896 | Energieversorgung Schwerin GmbH & Co. Erzeugung KG | HKW Schwerin Süd | 19061 | Schwerin |  | Mecklenburg-Vorpommern |  | Gas turbine | 1994 | in Betrieb | Erdgas | Erdgas, HEL | HEL | Nein | Ja | 52 | 52.52 | UW Wüstmark | 110 | WEMAG Netz GmbH | Nein
BNA0897 | Energieversorgung Schwerin GmbH & Co. Erzeugung KG | HKW Schwerin Lankow | 19057 | Schwerin |  | Mecklenburg-Vorpommern |  | Gas turbine | 1994 | in Betrieb | Erdgas | Erdgas, HEL | HEL | Nein | Ja | 23 | 23.23 | Schalthaus Lankow | 20 | Netzgesellschaft Schwerin mbH | Nein
BNA0898 |  |  | 31319 | Sehnde |  | Niedersachsen |  | Wind onshore | 2009 | in Betrieb | Windenergie (Onshore-Anlage) |  |  | Ja | Nein | 12 | 12 |  | MS | E.ON Avacon AG | Ja
BNA0899 | NEIF (Sehnde Lehrte Windpark) GmbH & Co. KG |  | 31319 | Sehnde |  | Niedersachsen |  | Wind onshore | 2005 | in Betrieb | Windenergie (Onshore-Anlage) |  |  | Ja | Nein | 10 | 10 |  | MS | E.ON Avacon AG | Ja
BNA0900 | BKW FMB Energie AG | WIndpark Sendenhorst | 48324 | Sendenhorst |  | Nordrhein-Westfalen |  | Wind onshore | 2006 | in Betrieb | Windenergie (Onshore-Anlage) |  |  | Ja | Nein | 14.5 | 14.5 | DE0001814832400000000000000695362 |  | Westfalen-Weser-Ems Verteilnetz GmbH | Ja
BNA0901 | Windpark Sendenhorst GmbH & Co. KG | WP Sendenhorst | 48324 | Sendenhorst |  | Nordrhein-Westfalen |  | Wind onshore | 2007 | in Betrieb | Windenergie (Onshore-Anlage) |  |  | Ja | nein | 12 | 12 |  | 30 | Westfalen-Weser-Ems Verteilnetz GmbH | Ja
BNA0902a | PAM Infra 456 GmbH & Co. KG |  | 01968 | Senftenberg |  | Brandenburg |  | Solar PV | 2010 | in Betrieb | Solare Strahlungsenergie |  |  | Ja | Nein | 13.23 | 13.23 |  | MS | Mitteldeutsche Netzgesellschaft Strom mbH | Ja
BNA0902b | saferay holding GmbH | PVA Senftenberg | 1968 | Senftenberg | Flur 4, Flurst. 24 | Brandenburg | SEBE VI | Solar PV | 2011 | in Betrieb | Solare Strahlungsenergie |  |  | Ja | Nein | 17.9 | 17.9 | UW Senftenberg/West | 110 | Mitteldeutsche Netzgesellschaft Strom mbH | Ja
BNA0902c | saferay holding GmbH | PVA Senftenberg | 1968 | Senftenberg | Flur 4, Flurst. 24 | Brandenburg | SEBE V | Solar PV | 2011 | in Betrieb | Solare Strahlungsenergie |  |  | Ja | Nein | 17.36 | 17.36 | UW Senftenberg/West | 110 | Mitteldeutsche Netzgesellschaft Strom mbH | Ja
BNA0902d | saferay holding GmbH | PVA Senftenberg | 1968 | Senftenberg | Flur 4, Flurst. 24 | Brandenburg | SEBE VII | Solar PV | 2011 | in Betrieb | Solare Strahlungsenergie |  |  | Ja | Nein | 23 | 23 | UW Senftenberg/West | 110 | Mitteldeutsche Netzgesellschaft Strom mbH | Ja
BNA0903 | Lockstedt-Siestedt II Netzanschluss GbR |  | 39356 | Siestedt |  | Sachsen-Anhalt |  | Wind onshore | 2007 | in Betrieb | Windenergie (Onshore-Anlage) |  |  | Ja | Nein | 22 | 22 |  | MS | E.ON Avacon AG | Ja
BNA0904 |  |  | 24969 | Sillerup |  | Schleswig-Holstein |  | Wind onshore | 1995 | in Betrieb | Windenergie (Onshore-Anlage) |  |  | Ja | Nein | 14.57 | 14.57 |  | MS | Schleswig-Holstein Netz AG | Ja
BNA0905 | Windpark Silmersdorf GmbH & Co KG |  | 16949 | Silmersdorf |  | Brandenburg |  | Wind onshore | 2005 | in Betrieb | Windenergie (Onshore-Anlage) |  |  | Ja | Nein | 22.5 | 22.5 |  | HöS/HS | 50Hertz Transmission GmbH | Ja
BNA0906 | TIWAG-Tiroler Wasserkraft AG | KW Silz | A-6424 | Silz |  | Österreich | Silz | Hydro mountain | 1981 | in Betrieb | Speicherwasser (ohne Pumpspeicher) |  |  | Nein | Nein | 500 | 505 | UW Silz | 220 | TIWAG-Netz AG/APG/TenneT | Ja
BNA0907 | Enercon Windpark GmbH & Co.Strauch-Michelshof KG | WP Strauch-Michelshof | 52152 | Simmerath |  | Nordrhein-Westfalen |  | Wind onshore | 2004 | in Betrieb | Windenergie (Onshore-Anlage) |  |  | Ja | nein | 14 | 14 |  | 20 | Rhein-Ruhr Verteilnetz GmbH | Ja
BNA0908 | Breeze Two Energy GmbH & Co. KG |  | 72226 | Simmersfeld |  | Baden-Württemberg |  | Wind onshore | 2006 | in Betrieb | Windenergie (Onshore-Anlage) |  |  | Ja | Nein | 28 | 28 |  | MS | EnBW Regional AG | Ja
BNA0909 | WSW Energie GmbH |  | 49751 | Sögel |  | Niedersachsen |  | Wind onshore | 2008 | in Betrieb | Windenergie (Onshore-Anlage) |  |  | Ja | Nein | 22.9 | 22.9 |  | HS/MS | EWE NETZ GmbH | Ja
BNA0910 | ProVento Pool Verwaltungs-GmbH & Co. KG |  | 55487 | Sohren |  | Rheinland-Pfalz |  | Wind onshore | 2001 | in Betrieb | Windenergie (Onshore-Anlage) |  |  | Ja | Nein | 11.5 | 11.5 |  | HS/MS | Rhein-Ruhr Verteilnetz GmbH | Ja
BNA0911 |  |  | 4769 | Sornzig-Ablass, OT Ablass |  | Sachsen |  | Wind onshore | 1999 | in Betrieb | Windenergie (Onshore-Anlage) |  |  | Ja | Nein | 18 | 18 |  | HS | Mitteldeutsche Netzgesellschaft Strom mbH | Ja
BNA0912 | VERBUND-Innkraftwerke GmbH | Teufelsbruck | 83564 | Soyen | Ponschabaustr. 25 | Bayern |  | Hydro river | 1938 | in Betrieb | Laufwasser |  |  | Nein | Nein | 25 | 25 | UW Teufelsbruck | 110 | E.ON Netz GmbH | Ja
BNA0913 | Alpiq Spreetal GmbH | GuD Anlage Spreetal | 2979 | Spreetal | Südstraße | Sachsen | GuD | CCGT | 2009 | in Betrieb | Erdgas |  |  | Nein | Nein | 50 | 51.3735 | 110kV Umspannwerk Schwarze Pumpe | 110 | Mitteldeutsche Netzgesellschaft Strom mbH | Nein
BNA0914 | Vattenfall Europe Generation AG | Schwarze Pumpe | 3130 | Spremberg | An der alten Ziegelei 1 | Brandenburg | A | Steam turbine | 1997 | in Betrieb | Braunkohle |  |  | Nein | Ja | 750 | 800 | Graustein | 380 | 50 Hertz Transmission GmbH | Nein
BNA0915 | Vattenfall Europe Generation AG | Schwarze Pumpe | 3131 | Spremberg | An der alten Ziegelei 1 | Brandenburg | B | Steam turbine | 1998 | in Betrieb | Braunkohle |  |  | Nein | Ja | 750 | 800 | Graustein | 380 | 50 Hertz Transmission GmbH | Nein
BNA0916 | Windpark Springe Bennigsen GmbH & Co.KG |  | 31832 | Springe |  | Niedersachsen |  | Wind onshore | 2009 | in Betrieb | Windenergie (Onshore-Anlage) |  |  | Ja | Nein | 10 | 10 |  | MS | E.ON Avacon AG | Ja
BNA0917 | E.ON Wasserkraft GmbH | Schärding-Neuhaus | A-4782 | St. Florian am Inn | Badhöring 16 | Österreich | Schärding-Neuhaus | Hydro river | 1963 | in Betrieb | Laufwasser |  |  | Nein | Nein | 48 | 48 | Schaltanlage vor Ort | 220 | APG/E.ON Netz GmbH | Ja
BNA0918 | Dow Deutschland Anlagengesellschaft mbH | Dow Stade | 21683 | Stade | Bützflethersand | Niedersachsen | Kraftwärmekopplungsanlage | Gas turbine | 1972 | in Betrieb | Erdgas | Erdgas und Wasserstoff | Erdgas und Wasserstoff | Nein | Ja | 190 | 191.9 | UW Götzdorf | 220 | TenneT TSO GmbH | Nein
BNA0919 | entfällt | entfällt
BNA0920 | Abrechnungsgemeinschaft Windpark Rodenkircherwurp GbR |  | 26935 | Stadland |  | Niedersachsen |  | Wind onshore | 2000 | in Betrieb | Windenergie (Onshore-Anlage) |  |  | Ja | Nein | 11.3 | 11.3 |  | MS | EWE NETZ GmbH | Ja
BNA0921 | VERBUND-Innkraftwerke GmbH | Stammham | 84533 | Stammham | Innstufenstr. 15 | Bayern |  | Hydro river | 1955 | in Betrieb | Laufwasser |  |  | Nein | Nein | 23.2 | 23.2 | UW Stammham | 110 | E.ON Netz GmbH | Ja
BNA0922 | KWG-Kraftwerksgesellschaft Staßfurt mbH | GuD-Ikw Staßfurt | 39418 | Staßfurt | Athenslebener Weg 57 | Sachsen-Anhalt |  | CCGT | 1996 | in Betrieb | Erdgas |  |  | Nein | Ja | 96 | 98.6371 | UW NORD | 110 | HSN Magdeburg GmbH | Nein
BNA0923 |  |  | 39418 | Staßfurt |  | Sachsen-Anhalt |  | Wind onshore | 2000 | in Betrieb | Windenergie (Onshore-Anlage) |  |  | Ja | Nein | 17 | 17 |  | MS | E.ON Avacon AG | Ja
BNA0924 |  |  | 39576 | Stendal |  | Sachsen-Anhalt |  | Wind onshore | 2002 | in Betrieb | Windenergie (Onshore-Anlage) |  |  | Ja | Nein | 13.86 | 13.86 |  | MS | E.ON Avacon AG | Ja
BNA0925 | Hamberger Flooring GmbH & Co. KG | Blockheizkraftwerk | 83071 | Stephanskirchen | Rohrdorfer Str. 133 | Bayern |  | Steam turbine | 2000 | in Betrieb | Biomasse |  |  | Ja | ja | 8.417 | 9.0651 | Übergabestation | 20 | E.ON Bayern AG | Ja
BNA0926a | Sappi Stockstadt GmbH | Heizkraftwerk der Sappi Stockstadt GmbH | 63811 | Stockstadt | Obernburger Straße 1-9 | Bayern | Biomasseheizkraftwerk | Steam turbine | 2003 | in Betrieb | Biomasse | Ablauge aus Zellstoffherstellung | Heizöl als Stützfeuerung | Ja | Ja | 13.9934 | 15.0709 | Primär Kundenanlage zur betrieblichen Eigenversorgung ; Verbindung mit Netz der allgemeinen Versorgung über Trafo 11 (110/20kV) | 110 | Rhein-Ruhr Verteilnetz GmbH | Ja
BNA0926b | Sappi Stockstadt GmbH | Heizkraftwerk der Sappi Stockstadt GmbH | 63811 | Stockstadt | Obernburger Straße 1-9 | Bayern | Konventionelles Sammelschienenkraftwerk | Steam turbine | 1969 | in Betrieb | Steinkohle | Steinkohle | Erdgas, Heizöl, Rinde, Holz, Biogas, Biotrockengut | Nein | Ja | 24.79 | 26.83 | Primär Kundenanlage zur betrieblichen Eigenversorgung ; Verbindung mit Netz der allgemeinen Versorgung über Trafo 11 (110/20kV) | 110 | Rhein-Ruhr Verteilnetz GmbH | Nein
BNA0927 | Prokon 2.Betriebs- & Verw. mbH c/o New Energy Ii KG |  | 25548 | Störkathenquarnstedt |  | Schleswig-Holstein |  | Wind onshore | 2001 | in Betrieb | Windenergie (Onshore-Anlage) |  |  | Ja | Nein | 14.3 | 14.3 |  | MS | Schleswig-Holstein Netz AG | Ja
BNA0928 | Umspannwerk Straßkirchen GmbH & Co. KG |  | 94342 | Strasskirchen |  | Bayern |  | Solar PV | 2009 | in Betrieb | Solare Strahlungsenergie |  |  | Ja | Nein | 54.34 | 54.34 |  | 110 | E.ON Netz GmbH | Ja
BNA0929 | E.ON Wasserkraft GmbH | Straubing | 94315 | Straubing | Kagerser Hauptstraße 164 | Bayern | Straubing | Hydro river | 1994 | in Betrieb | Laufwasser |  |  | Nein | Nein | 21.5 | 21.5 | Schaltanlage vor Ort | 20 | E.ON Bayern AG | Ja
BNA0930 | entfällt | entfällt
BNA0931 |  |  | 73577 | Striethof |  | Baden-Württemberg |  | Wind onshore | 2004 | in Betrieb | Windenergie (Onshore-Anlage) |  |  | Ja | Nein | 10 | 10 |  | HS/MS | Netzgesellschaft Ostwürttemberg GmbH | Ja
BNA0932 | Siekwind GmbH & Co. KG; WP Windpark Stuhr GmbH & Co. Betriebs KG |  | 28816 | Stuhr |  | Niedersachsen |  | Wind onshore | 2002 | in Betrieb | Windenergie (Onshore-Anlage) |  |  | Ja | Nein | 10.1 | 10.1 |  | HS/MS | EWE NETZ GmbH | Ja
BNA0933 | EnBW Kraftwerke AG | Heizkraftwerk Stuttgart-Gaisburg | 70376 | Stuttgart | Langwiesenweg 23 | Baden-Württemberg | GAI GT 13 | Gas turbine | 1973 | Sonderfall (systemrelevant) | Erdgas |  |  | Nein | Nein | 55 | 55.55 | Gaisburg | 110 | EnBW Regional AG | Nein
BNA0934 | EnBW Kraftwerke AG | Heizkraftwerk Stuttgart-Gaisburg | 70376 | Stuttgart | Langwiesenweg 23 | Baden-Württemberg | GAI DT 14 neu | Steam turbine | 2009 | in Betrieb (systemrelevant) | Steinkohle | Steinkohle | Erdgas, Heizöl | Nein | Ja | 22.6 | 24.4598 | Gaisburg | 110 | EnBW Regional AG | Nein
BNA0935 | EnBW Kraftwerke AG | Restmüll-Heizkraftwerk Stuttgart-Münster | 70376 | Stuttgart | Voltastraße 45 | Baden-Württemberg | MÜN DT12 | Steam turbine | 1982 | in Betrieb | Steinkohle | Steinkohle | Abfall | Nein | Ja | 45 | 48.703 | Münster | 110 | EnBW Regional AG | Nein
BNA0936 | EnBW Kraftwerke AG | Restmüll-Heizkraftwerk Stuttgart-Münster | 70376 | Stuttgart | Voltastraße 45 | Baden-Württemberg | MÜN DT15 | Steam turbine | 1984 | in Betrieb | Steinkohle | Steinkohle | Abfall | Nein | Ja | 45 | 48.703 | Münster | 110 | EnBW Regional AG | Nein
BNA0937 | EnBW Kraftwerke AG | Restmüll-Heizkraftwerk Stuttgart-Münster | 70376 | Stuttgart | Voltastraße 45 | Baden-Württemberg | MÜN GT16 | Gas turbine | 1974 | in Betrieb (systemrelevant) | Mineralölprodukte |  |  | Nein | Nein | 23.3 | 23.533 | Münster | 110 | EnBW Regional AG | Nein
BNA0938 | EnBW Kraftwerke AG | Restmüll-Heizkraftwerk Stuttgart-Münster | 70376 | Stuttgart | Voltastraße 45 | Baden-Württemberg | MÜN GT17 | Gas turbine | 1974 | in Betrieb (systemrelevant) | Mineralölprodukte |  |  | Nein | Nein | 23.3 | 23.533 | Münster | 110 | EnBW Regional AG | Nein
BNA0939a | EnBW Kraftwerke AG | Restmüll-Heizkraftwerk Stuttgart-Münster | 70376 | Stuttgart | Voltastraße 45 | Baden-Württemberg | MÜN DT19 neu | Steam turbine | 2009 | in Betrieb | Abfall | Abfall (2/3) | Steinkohle (1/3) | Nein | Ja | 19.5 | 21.6544 |  |  | EnBW Regional AG | Nein
BNA0939b | EnBW Kraftwerke AG | Restmüll-Heizkraftwerk Stuttgart-Münster | 70376 | Stuttgart | Voltastraße 45 | Baden-Württemberg | MÜN GT18 | Gas turbine | 1974 | in Betrieb (systemrelevant) | Mineralölprodukte |  |  | Nein | Nein | 23.3 | 23.533 | Münster | 110 | EnBW Regional AG | Nein
BNA0940 |  |  | 39171 | Sülzetal |  | Sachsen-Anhalt |  | Wind onshore | 2005 | in Betrieb | Windenergie (Onshore-Anlage) |  |  | Ja | Nein | 66 | 66 |  | HS | HSN Magdeburg GmbH | Ja
BNA0941 |  |  | 39171 | Sülzetal |  | Sachsen-Anhalt |  | Wind onshore | 2005 | in Betrieb | Windenergie (Onshore-Anlage) |  |  | Ja | Nein | 21.8 | 21.8 |  | MS | E.ON Avacon AG | Ja
BNA0942 |  |  | 39171 | Sülzetal |  | Sachsen-Anhalt |  | Wind onshore | 2009 | in Betrieb | Windenergie (Onshore-Anlage) |  |  | Ja | Nein | 10 | 10 |  | MS | E.ON Avacon AG | Ja
BNA0943 | WindStrom GmbH & Co. Windpark Okeler Bruch Infrastruktur KG |  | 28857 | Syke |  | Niedersachsen |  | Wind onshore | 2005 | in Betrieb | Windenergie (Onshore-Anlage) |  |  | Ja | Nein | 11.5 | 11.5 |  | MS | E.ON Avacon AG | Ja
BNA0944 | e.n.o. energy finance GmbH & Co. KG |  | 6667 | Tagewerben |  | Sachsen-Anhalt |  | Wind onshore | 2006 | in Betrieb | Windenergie (Onshore-Anlage) |  |  | Ja | Nein | 25.3 | 25.3 |  | HS | Mitteldeutsche Netzgesellschaft Strom mbH | Ja
BNA0945a |  |  | 7922 | Tanna |  | Thüringen |  | Wind onshore | 2002 | in Betrieb | Windenergie (Onshore-Anlage) |  |  | Ja | Nein | 3.8 | 3.8 |  | MS | TEN Thüringer Energienetze GmbH | Ja
BNA0945b | Windpark Enercon GmbH & Co. Windnutzung II KG |  | 7922 | Tanna |  | Thüringen |  | Wind onshore | 2002 | in Betrieb | Windenergie (Onshore-Anlage) |  |  | Ja | Nein | 9 | 9 |  | MS | TEN Thüringer Energienetze GmbH | Ja
BNA0946 | GDF SUEZ Energie Deutschland AG | Kraftwerksgruppe Pfreimd | 92555 | Trausnitz |  | Bayern | PSKW Tanzmühle | Hydro mountain / pumped storage | 1959 | in Betrieb | Pumpspeicher |  |  | Nein | Nein | 28 | 29.9376 | UW Tanzmühle Schaltfeld E01 | 110 | E.ON Netz GmbH | Nein
BNA0947 | Rowind GmbH |  | 6179 | Teutschenthal, OT Steuden |  | Sachsen-Anhalt |  | Wind onshore | 2004 | in Betrieb | Windenergie (Onshore-Anlage) |  |  | Ja | Nein | 25.5 | 25.5 |  | HS | Mitteldeutsche Netzgesellschaft Strom mbH | Ja
BNA0948 | Windpark Beppen II- Intschede Netz GbR; Windstrom GmbH & Co. Windfeld Beppener Bruch Infrastruktur KG |  | 27321 | Thedinghausen |  | Niedersachsen |  | Wind onshore | 2003 | in Betrieb | Windenergie (Onshore-Anlage) |  |  | Ja | Nein | 35.3 | 35.3 |  | HS/MS | EWE NETZ GmbH | Ja
BNA0949 |  |  | 9661 | Tiefenbach, OT Etzdorf (SC Mittweida) |  | Sachsen |  | Wind onshore | 2001 | in Betrieb | Windenergie (Onshore-Anlage) |  |  | Ja | Nein | 13.982 | 13.982 |  | HS | Mitteldeutsche Netzgesellschaft Strom mbH | Ja
BNA0950 | VERBUND-Innkraftwerke GmbH | Töging | 84513 | Töging | Werkstr. 18 | Bayern |  | Hydro river | 1924 | in Betrieb | Laufwasser |  |  | Nein | Nein | 85.3 | 85.3 | UW Töging | 110 | E.ON Netz GmbH | Ja
BNA0951 | Treuhänder Sterr-Kölln & Partner GbR - Rechtsanwälte, Wirtschafsprüfer, Steuerberater (davor: BOREAS Energie GmbH) |  | 99958 | Tonna |  | Thüringen |  | Wind onshore | 1999 | in Betrieb | Windenergie (Onshore-Anlage) |  |  | Ja | Nein | 62 | 62 |  | HS | TEN Thüringer Energienetze GmbH | Ja
BNA0952 | EEV Erneuerbare Energien Verwaltungs GmbH Dresden |  | 99958 | Tonna |  | Thüringen |  | Wind onshore | 2006 | in Betrieb | Windenergie (Onshore-Anlage) |  |  | Ja | Nein | 22 | 22 |  | HS | TEN Thüringer Energienetze GmbH | Ja
BNA0953 | GDF SUEZ Energie Deutschland AG | Kraftwerksgruppe Pfreimd | 92555 | Trausnitz |  | Bayern | PSKW Reisach | Hydro mountain / pumped storage | 1955 | in Betrieb | Pumpspeicher |  |  | Nein | Nein | 99 | 105.8508 | UW Reisach Schaltfeld E03-E05 | 110 | E.ON Netz GmbH | Nein
BNA0954 | EnBW Kraftwerke AG | Lünerseewerk | A-6774 | Tschagguns | Latschauwerk | Österreich | Masch. 1 bis 5 | Hydro mountain / pumped storage | 1957 | in Betrieb | Pumpspeicher |  |  | Nein | nein | 232 | 248.0544 | Bürs | 220 |  | Nein
BNA0955 | entfällt | entfällt
BNA0956 | entfällt | entfällt
BNA0957 | Stadtwerke Tübingen GmbH | BHKW Obere Viehweide | 72072 | Tübingen |  | Baden-Württemberg | - | Gas turbine | 2000 | in Betrieb | Erdgas |  |  | Nein | Ja | 12.5 | 12.625 | Schalthaus Obere Viehweide | 20 | Stadtwerke Tübingen GmbH | Nein
BNA0958 | entfällt | entfällt
BNA0959 | entfällt | entfällt
BNA0960 | STAWAG Energie GmbH | Turnow-Preilack FF Infrastruktur | 3185 | Turnow-Preilack |  | Brandenburg |  | Solar PV | 2009 | in Betrieb | Solare Strahlungsenergie |  |  | Ja | Nein | 52.8 | 52.8 |  | 110 | Mitteldeutsche Netzgesellschaft Strom mbH | Ja
BNA0961 | juwi Holding AG | Tutow Solarpark 1 FF | 17129 | Tutow |  | Mecklenburg-Vorpommern |  | Solar PV | 2009 | in Betrieb | Solare Strahlungsenergie |  |  | Ja | Nein | 6.782 | 6.782 |  | 110 | E.ON edis AG | Ja
BNA0962a | Solarpark Tutow V GmbH & Co. KG | Tutow Solarpark 5 | 17129 | Tutow |  | Mecklenburg-Vorpommern |  | Solar PV | 2011 | in Betrieb | Solare Strahlungsenergie |  |  | Ja | Nein | 19.5 | 19.5 |  | 110 | E.ON edis AG | Ja
BNA0962b | Solarpark Tutow II GmbH & Co. KG | Tutow Solarpark 2 FF Infrastruktur | 17129 | Tutow |  | Mecklenburg-Vorpommern |  | Solar PV | 2010 | in Betrieb | Solare Strahlungsenergie |  |  | Ja | Nein | 25.5 | 25.5 |  | 110 | E.ON edis AG | Ja
BNA0963 | Enercon Windpark GmbH & Co.Twist KG | WP Twist | 49767 | Twist |  | Niedersachsen |  | Wind onshore | 2004 | in Betrieb | Windenergie (Onshore-Anlage) |  |  | Ja | nein | 16 | 16 |  | 110 | Westfalen-Weser-Ems Verteilnetz GmbH | Ja
BNA0964 | Breeze Four Energy GmbH & Co.KG c/o ITEC International GmbH |  | 39517 | Uchtdorf |  | Sachsen-Anhalt |  | Wind onshore | 2008 | in Betrieb | Windenergie (Onshore-Anlage) |  |  | Ja | Nein | 32 | 32 |  | HS | HSN Magdeburg GmbH | Ja
BNA0965 | ewz Windpark Dörmte GmbH c/o Deutsche Immobilien Leasing |  | 29525 | Uelzen |  | Niedersachsen |  | Wind onshore | 2006 | in Betrieb | Windenergie (Onshore-Anlage) |  |  | Ja | Nein | 16.5 | 16.5 |  | MS | SVO Energie GmbH | Ja
BNA0966 |  |  | 31311 | Uetze |  | Niedersachsen |  | Wind onshore | 2001 | in Betrieb | Windenergie (Onshore-Anlage) |  |  | Ja | Nein | 18.1 | 18.1 |  | MS | E.ON Avacon AG | Ja
BNA0967 | HESSEN WIND II GMBH & CO.KG |  | 35327 | Ulrichstein/Helpershain |  | Hessen |  | Wind onshore | 1996 | in Betrieb | Windenergie (Onshore-Anlage) |  |  | Ja | Nein | 10.3 | 10.3 |  | HS/MS | ovag Netz AG | Ja
BNA0968 | HESSENENERGIE GMBH |  | 35327 | Ulrichstein/Wohnfeld |  | Hessen |  | Wind onshore | 2000 | in Betrieb | Windenergie (Onshore-Anlage) |  |  | Ja | Nein | 10 | 10 |  | MS | ovag Netz AG | Ja
BNA0969 | SWM Services GmbH | Nord 2 | 85774 | Unterföhring |  | Bayern | 2 | Steam turbine | 1991 | in Betrieb | Steinkohle | Steinkohle | Gas | Nein | Ja | 333 | 350 |  | 380 | SWM Infrastruktur GmbH | Nein
BNA0970 | entfällt | entfällt
BNA0971 | ENERTRAG | UW Osterweddingen | 39171 | Osterweddingen | Gemarkung Osterweddingen Flur 8, Flurstück 5/1 | Sachsen-Anhalt | UW Osterweddingen | Wind onshore | 2005 | in Betrieb | Windenergie (Onshore-Anlage) |  |  | Ja | Nein | 75 | 75 | UW Osterweddingen | 110 | E.ON Avacon AG | Ja
BNA0972 | Stadtwerke München GmbH | Leitzach 1 | 83620 | Vagen |  | Bayern | 1 | Hydro mountain / pumped storage | 1983 | in Betrieb | Pumpspeicher |  |  | Nein | Nein | 49 | 52.3908 |  | 110 | SWM Infrastruktur GmbH | Nein
BNA0973 | Stadtwerke München GmbH | Leitzach 2 | 83620 | Vagen |  | Bayern | 2 | Hydro mountain / pumped storage | 1960 | in Betrieb | Pumpspeicher |  |  | Nein | Nein | 49.8 | 53.2462 |  | 110 | SWM Infrastruktur GmbH | Nein
BNA0974 | EnBW Kraftwerke AG | Rodundwerk I | A-6773 | Vandans |  | Österreich | Masch. 1 bis 4 | Hydro mountain / pumped storage | 1943 | in Betrieb | Pumpspeicher |  |  | Nein | nein | 198 | 211.7016 | Bürs | 220 | Transnet BW GmbH | Nein
BNA0975 | EnBW Kraftwerke AG | Rodundwerk II | A-6773 | Vandans |  | Österreich | Masch. 1 | Hydro mountain / pumped storage | 1976 | Sonderfall | Pumpspeicher |  |  | Nein | nein | 290 | 310.068 | Bürs | 220 | Transnet BW GmbH | Nein
BNA0976 | Breeze Two Energy GmbH & Co. KG |  | 97209 | Veitshöchheim |  | Bayern |  | Wind onshore | 2006 | in Betrieb | Windenergie (Onshore-Anlage) |  |  | Ja | Nein | 10 | 10 |  | MS | E.ON Bayern AG | Ja
BNA0977 | UW Eichow GmbH & Co. KG |  | 3226 | Vetschau |  | Brandenburg |  | Wind onshore | 2006 | in Betrieb | Windenergie (Onshore-Anlage) |  |  | Ja | Nein | 12 | 12 |  | MS | Mitteldeutsche Netzgesellschaft Strom mbH | Ja
BNA0978 | Société Electrique de l'Our S.A. | PSW Vianden | L -9401 | Vianden |  | Luxemburg | Maschine 6 | Hydro mountain / pumped storage | 1964 | in Betrieb | Pumpspeicher |  |  | Nein | Nein | 100 | 106.92 | Niederstedem | 220 | Amprion GmbH | Nein
BNA0979 | Société Electrique de l'Our S.A. | PSW Vianden | L -9401 | Vianden |  | Luxemburg | Maschine 7 | Hydro mountain / pumped storage | 1964 | in Betrieb | Pumpspeicher |  |  | Nein | Nein | 100 | 106.92 | Niederstedem | 220 | Amprion GmbH | Nein
BNA0980 | Société Electrique de l'Our S.A. | PSW Vianden | L -9401 | Vianden |  | Luxemburg | Maschine 8 | Hydro mountain / pumped storage | 1963 | in Betrieb | Pumpspeicher |  |  | Nein | Nein | 100 | 106.92 | Niederstedem | 220 | Amprion GmbH | Nein
BNA0981 | Société Electrique de l'Our S.A. | PSW Vianden | L -9401 | Vianden |  | Luxemburg | Maschine 9 | Hydro mountain / pumped storage | 1964 | in Betrieb | Pumpspeicher |  |  | Nein | Nein | 100 | 106.92 | Niederstedem | 220 | Amprion GmbH | Nein
BNA0982 | Société Electrique de l'Our S.A. | PSW Vianden | L -9401 | Vianden |  | Luxemburg | Maschine 1 | Hydro mountain / pumped storage | 1962 | in Betrieb | Pumpspeicher |  |  | Nein | Nein | 100 | 106.92 | Bauler | 220 | Amprion GmbH | Nein
BNA0983 | Société Electrique de l'Our S.A. | PSW Vianden | L -9401 | Vianden |  | Luxemburg | Maschine 2 | Hydro mountain / pumped storage | 1962 | in Betrieb | Pumpspeicher |  |  | Nein | Nein | 100 | 106.92 | Bauler | 220 | Amprion GmbH | Nein
BNA0984 | Société Electrique de l'Our S.A. | PSW Vianden | L -9401 | Vianden |  | Luxemburg | Maschine 3 | Hydro mountain / pumped storage | 1963 | in Betrieb | Pumpspeicher |  |  | Nein | Nein | 100 | 106.92 | Bauler | 220 | Amprion GmbH | Nein
BNA0985 | Société Electrique de l'Our S.A. | PSW Vianden | L -9401 | Vianden |  | Luxemburg | Maschine 4 | Hydro mountain / pumped storage | 1963 | in Betrieb | Pumpspeicher |  |  | Nein | Nein | 100 | 106.92 | Bauler | 220 | Amprion GmbH | Nein
BNA0986 | Société Electrique de l'Our S.A. | PSW Vianden | L -9401 | Vianden |  | Luxemburg | Maschine 5 | Hydro mountain / pumped storage | 1963 | in Betrieb | Pumpspeicher |  |  | Nein | Nein | 100 | 106.92 | Bauler | 220 | Amprion GmbH | Nein
BNA0987 | Société Electrique de l'Our S.A. | PSW Vianden | L -9401 | Vianden |  | Luxemburg | Maschine 10 | Hydro mountain / pumped storage | 1975 | in Betrieb | Pumpspeicher |  |  | Nein | Nein | 196 | 209.5632 | Niederstedem | 220 | Amprion GmbH | Nein
BNA0988 | Solarpark Vilseck GmbH & Co. KG |  | 92249 | Vilseck |  | Bayern |  | Solar PV | 2010 | in Betrieb | Solare Strahlungsenergie |  |  | Ja | Nein | 10.017 | 10.017 |  | HS/MS | E.ON Bayern AG | Ja
BNA0989 | STEAG GMBH | KW West | 46563 | Voerde | Frankfurter Str. 430 | Nordrhein-Westfalen | West 2 | Steam turbine | 1971 | in Betrieb | Steinkohle |  |  | Nein | Nein | 318 | 350 | 220 kV Schaltanlage Möllen | 220 | Amprion GmbH | Nein
BNA0990 | STEAG GMBH | KW West | 46562 | Voerde | Frankfurter Str. 430 | Nordrhein-Westfalen | West 1 | Steam turbine | 1971 | in Betrieb | Steinkohle |  |  | Nein | Nein | 322 | 350 | 220 kV Schaltanlage Möllen | 220 | Amprion GmbH | Nein
BNA0991 | Steag GmbH | KW Voerde | 46562 | Voerde | Frankfurter Str 430 | Nordrhein-Westfalen | Block A | Steam turbine | 1982 | in Betrieb | Steinkohle |  |  | Nein | Nein | 695 | 761 | UA Möllen | 380 | Amprion GmbH | Nein
BNA0992 | Steag GmbH | KW Voerde | 46563 | Voerde | Frankfurter Str 430 | Nordrhein-Westfalen | Block B | Steam turbine | 1985 | in Betrieb | Steinkohle |  |  | Nein | Nein | 695 | 761 | UA Möllen | 380 | Amprion GmbH | Nein
BNA0993 | E.ON Kraftwerke GmbH | Irsching | 85088 | Vohburg |  | Bayern | 3 | Steam turbine | 1974 | Reservekraftwerk (systemrelevant) | Erdgas | Erdgas, HEL |  | Nein | Nein | 415 | 440 | Irsching | 380 | TenneT TSO GmbH | Nein
BNA0994 | Gemeinschaftskraftwerk Irsching GmbH | Gemeinschaftskraftwerk Irsching | 85088 | Vohburg |  | Bayern | 5 | CCGT | 2010 | in Betrieb (systemrelevant) | Erdgas |  |  | Nein | Nein | 846 | 860 | Irsching | 380 | TenneT TSO GmbH | Nein
BNA0995 | E.ON Kraftwerke GmbH | Ulrich Hartmann (Irsching) | 85088 | Vohburg |  | Bayern | 4 | CCGT | 2011 | in Betrieb (systemrelevant) | Erdgas |  |  | Nein | Nein | 545 | 569 | Irsching | 380 | TenneT TSO GmbH | Nein
BNA0996 | Donau-Wasserkraft AG | Vohburg | 85088 | Vohburg |  | Bayern | entfällt | Hydro river | 1992 | in Betrieb | Laufwasser |  |  | Nein | Nein | 23.3 | 23.3 | loco Kraftwerk | 20 | DB Energie GmbH | Ja
BNA0997 | STEAG New Energies GmbH_Fenne | HKW Fenne, Grubengaskraftwerk | 66333 | Völklingen Fenne |  | Saarland | Gasmotorenanlage Fenne | Gas engine | 2003 | in Betrieb | Grubengas |  |  | Ja | Ja | 42 | 42.42 |  | 10 | Steag Power Saar GmbH | Nein
BNA0998 | STEAG Power Saar GmbH | Modellkraftwerk | 66333 | Völklingen-Fenne | Saarbrücker Straße 135-137 | Saarland | MKV | Steam turbine | 1982 | in Betrieb | Steinkohle |  |  | Nein | ja | 179 | 195 | Fenne | 110 | VSE Verteilnetz GmbH | Nein
BNA0999 | STEAG Power Saar GmbH | Heizkraftwerk | 66333 | Völklingen-Fenne | Saarbrücker Straße 135-137 | Saarland | HKV | Steam turbine | 1989 | in Betrieb | Steinkohle |  |  | Nein | ja | 211 | 230 | Fenne | 110 | VSE Verteilnetz GmbH | Nein
BNA1000 | Windpark Vollstedt |  | 25821 | Vollstedt |  | Schleswig-Holstein |  | Wind onshore | 1997 | in Betrieb | Windenergie (Onshore-Anlage) |  |  | Ja | Nein | 15.5 | 15.5 |  | MS | Schleswig-Holstein Netz AG | Ja
BNA1001 | Windpark Voltlage-Höckel GbR |  | 49599 | Voltlage |  | Niedersachsen |  | Wind onshore | 2006 | in Betrieb | Windenergie (Onshore-Anlage) |  |  | Ja | Nein | 10.5 | 10.5 |  | MS | Westfalen-Weser-Ems Verteilnetz GmbH | Ja
BNA1002 | Mitteldeutsche Braunkohlengesellschaft mbH | Wählitz | 6679 | Wählitz |  | Sachsen-Anhalt |  | Steam turbine | 1994 | in Betrieb | Braunkohle |  |  | Nein | Ja | 31 | 34.4249 | Schaltanlage Zwenkau | 110 | Mitteldeutsche Netzgesellschaft Strom mbH | Nein
BNA1003 | Schluchseewerk Aktiengesellschaft | Kraftwerk Waldshut | 79761 | Waldshut-Tiengen | Kraftwerkstraße 13 | Baden-Württemberg | Waldshut | Hydro mountain / pumped storage | 1951 | in Betrieb | Pumpspeicher |  |  | Nein | Nein | 150 | 160.38 | Gurtweil | 110 | EnBW Regional AG | Nein
BNA1004 | EnBW Kraftwerke AG | Kraftwerk Walheim | 74399 | Walheim | Mühlstraße | Baden-Württemberg | WAL GT D | Gas turbine | 1981 | in Betrieb (systemrelevant) | Mineralölprodukte |  |  | Nein | Nein | 135 | 136.35 | Walheim | 110 | EnBW Regional AG | Nein
BNA1005 | EnBW Kraftwerke AG | Kraftwerk Walheim | 74399 | Walheim | Mühlstraße | Baden-Württemberg | WAL 1 | Steam turbine | 1964 | in Betrieb | Steinkohle |  |  | Nein | Nein | 103 | 103 | Walheim | 110 | EnBW Regional AG | Nein
BNA1006 | EnBW Kraftwerke AG | Kraftwerk Walheim | 74399 | Walheim | Mühlstraße | Baden-Württemberg | WAL 2 | Steam turbine | 1967 | in Betrieb | Steinkohle |  |  | Nein | Nein | 153 | 153 | Walheim | 110 | EnBW Regional AG | Nein
BNA1007a | Allgäuer Überlandwerk GmbH | SKW Gasturbine | 87448 | Waltenhofen-Veits | 13 | Bayern | SKW Gasturbine | Gas turbine | 1988 | in Betrieb | Mineralölprodukte | Leichtes Heizöl |  | Nein | Nein | 24 | 24.24 | UW Au | 110 | AllgäuNetz GmbH & Co. KG | Nein
BNA1007b | Allgäuer Überlandwerk GmbH | SKW Diesel | 87448 | Waltenhofen-Veits | 13 | Bayern | SKW Diesel | Diesel engine | 1978 | in Betrieb | Mineralölprodukte |  |  | Nein | Nein | 10.5 | 11.025 | UW Au | 20 | AllgäuNetz GmbH & Co. KG | Nein
BNA1008 | Stadtwerke München GmbH | Uppenborn 1 | 85368 | Wang |  | Bayern | 1 | Hydro river | 1930 | in Betrieb | Laufwasser |  |  | Nein | Nein | 25 | 25 |  | 110 | SWM Infrastruktur GmbH | Ja
BNA1009 | Bassens Windpark GmbH & Co KG |  | 26434 | Wangerland |  | Niedersachsen |  | Wind onshore | 1996 | in Betrieb | Windenergie (Onshore-Anlage) |  |  | Ja | Nein | 20.4 | 20.4 |  | MS | EWE NETZ GmbH | Ja
BNA1010 | Windpark am süßen See Verwaltung GmbH |  | 6318 | Wansleben am See |  | Sachsen-Anhalt |  | Wind onshore | 2002 | in Betrieb | Windenergie (Onshore-Anlage) |  |  | Ja | Nein | 12 | 12 |  | MS | Mitteldeutsche Netzgesellschaft Strom mbH | Ja
BNA1011 | Breeze Three Energy GmbH & Co. KG | Windpark Waldhausen | 73433 | Aalen |  | Baden-Württemberg |  | Wind onshore | 2006 | in Betrieb | Windenergie (Onshore-Anlage) |  |  | Ja | Nein | 14 | 14 | DE0010107343300000000000000287689 & DE 0010107343300000000000000690 | 20 | Netzgesellschaft Ostwürttemberg GmbH | Ja
BNA1012 | entfällt | entfällt
BNA1013 | VERBUND-Innkraftwerke GmbH | Wasserburg | 83512 | Wasserburg | Innwerkstr. 15 | Bayern |  | Hydro river | 1938 | in Betrieb | Laufwasser |  |  | Nein | Nein | 24.1 | 24.1 | UW Wasserburg | 110 | E.ON Netz GmbH | Ja
BNA1014 |  |  | 38871 | Wasserleben |  | Sachsen-Anhalt |  | Wind onshore | 2004 | in Betrieb | Windenergie (Onshore-Anlage) |  |  | Ja | Nein | 68.5 | 68.5 |  | HS | HSN Magdeburg GmbH | Ja
BNA1015 | Vattenfall Europe Generation AG | Wedel | 22880 | Wedel / Holstein |  | Schleswig-Holstein | GT A | Gas turbine | 1972 | in Betrieb | Mineralölprodukte |  |  | Nein | Nein | 50.5 | 55 | Wedel | 110 | Vattenfall Europe Distribution Hamburg GmbH | Nein
BNA1016 | Vattenfall Europe Generation AG | Wedel | 22880 | Wedel / Holstein |  | Schleswig-Holstein | GT B | Gas turbine | 1972 | in Betrieb | Mineralölprodukte |  |  | Nein | Nein | 50.5 | 55 | Wedel | 110 | Vattenfall Europe Distribution Hamburg GmbH | Nein
BNA1017 | Windpark Weener Verwaltungs-GmbH |  | 26826 | Weener |  | Niedersachsen |  | Wind onshore | 1998 | in Betrieb | Windenergie (Onshore-Anlage) |  |  | Ja | Nein | 21.45 | 21.45 |  | HS/MS | EWE NETZ GmbH | Ja
BNA1018 | Windpark Weenermoor Netzbetriebs-GbR mbH |  | 26826 | Weener |  | Niedersachsen |  | Wind onshore | 1998 | in Betrieb | Windenergie (Onshore-Anlage) |  |  | Ja | Nein | 19.5 | 19.5 |  | HS/MS | EWE NETZ GmbH | Ja
BNA1019 | Schluchseewerk Aktiengesellschaft | Wehr | 79664 | Wehr | Todtmooserstr. 150 | Baden-Württemberg | Wehr | Hydro mountain / pumped storage | 1975 | in Betrieb | Pumpspeicher |  |  | Nein | Nein | 910 | 972.972 | Kühmoos | 380 | Amprion/ Transnet BW | Nein
BNA1020 | RWE Power AG | MVA Weisweiler | 52249 | Weisweiler |  | Nordrhein-Westfalen | MVA | Steam turbine | 1996 | in Betrieb | Abfall |  |  | Nein | Ja | 24 | 26.6515 | Zukunft | 110 | Rhein-Ruhr Verteilnetz GmbH | Nein
BNA1021 | RWE Power AG | Weisweiler | 52249 | Eschweiler-Weisweiler |  | Nordrhein-Westfalen | C | Steam turbine | 1955 | in Betrieb | Braunkohle |  |  | Nein | Ja | 123 | 150 | Oberzier | 380 | Amprion GmbH | Nein
BNA1022 | RWE Power AG | Weisweiler | 52249 | Eschweiler-Weisweiler |  | Nordrhein-Westfalen | D | Steam turbine | 1959 | in Betrieb | Braunkohle |  |  | Nein | Nein | 135 | 150 | Oberzier | 380 | Amprion GmbH | Nein
BNA1023 | RWE Power AG | Weisweiler | 52249 | Eschweiler-Weisweiler |  | Nordrhein-Westfalen | G_VGT | Gas turbine | 2006 | in Betrieb | Erdgas |  |  | Nein | Nein | 272 | 274.72 | Zukunft | 110 | Rhein-Ruhr Verteilnetz GmbH | Nein
BNA1024 | RWE Power AG | Weisweiler | 52249 | Eschweiler-Weisweiler |  | Nordrhein-Westfalen | H_VGT | Gas turbine | 2006 | in Betrieb | Erdgas |  |  | Nein | Nein | 272 | 274.72 | Zukunft | 110 | Rhein-Ruhr Verteilnetz GmbH | Nein
BNA1025 | RWE Power AG | Weisweiler | 52249 | Eschweiler-Weisweiler |  | Nordrhein-Westfalen | E | Steam turbine | 1965 | in Betrieb | Braunkohle | Braunkohle | Klärschlamm | Nein | Nein | 312 | 315 | Zukunft | 110 | Rhein-Ruhr Verteilnetz GmbH | Nein
BNA1026 | RWE Power AG | Weisweiler | 52249 | Eschweiler-Weisweiler |  | Nordrhein-Westfalen | F | Steam turbine | 1967 | in Betrieb | Braunkohle | Braunkohle | Klärschlamm | Nein | Nein | 304 | 315 | Oberzier | 380 | Amprion GmbH | Nein
BNA1027 | RWE Power AG | Weisweiler | 52249 | Eschweiler-Weisweiler |  | Nordrhein-Westfalen | G | Steam turbine | 1974 | in Betrieb | Braunkohle | Braunkohle | Erdgas / Papierschlamm | Nein | Ja | 590 | 870 | Oberzier | 380 | Amprion GmbH | Nein
BNA1028 | RWE Power AG | Weisweiler | 52249 | Eschweiler-Weisweiler |  | Nordrhein-Westfalen | H | Steam turbine | 1975 | in Betrieb | Braunkohle | Braunkohle | Erdgas / Papierschlamm | Nein | Ja | 592 | 870 | Oberzier | 380 | Amprion GmbH | Nein
BNA1029 | UW Wellen Betreiber GbR c/o Germania Windpark GmbH & Co. KG |  | 39167 | Wellen |  | Sachsen-Anhalt |  | Wind onshore | 2002 | in Betrieb | Windenergie (Onshore-Anlage) |  |  | Ja | Nein | 15 | 15 |  | MS | E.ON Avacon AG | Ja
BNA1030 | Windpark Ochtmersleben OHG |  | 39167 | Wellen |  | Sachsen-Anhalt |  | Wind onshore | 2006 | in Betrieb | Windenergie (Onshore-Anlage) |  |  | Ja | Nein | 10 | 10 |  | MS | E.ON Avacon AG | Ja
BNA1031 | Vattenfall Europe Generation AG | Wendefurth | 38889 | Wendefurth | Hangstraße | Sachsen-Anhalt | PSS A | Hydro mountain / pumped storage | 1967 | in Betrieb | Pumpspeicher |  |  | Nein | Nein | 39.85 | 42.6076 | Hüttenrode | 110 | HSN Magdeburg GmbH | Nein
BNA1032 | Vattenfall Europe Generation AG | Wendefurth | 38889 | Wendefurth | Hangstraße | Sachsen-Anhalt | PSS B | Hydro mountain / pumped storage | 1968 | in Betrieb | Pumpspeicher |  |  | Nein | Nein | 39.85 | 42.6076 | Hüttenrode | 110 | HSN Magdeburg GmbH | Nein
BNA1033 | Breeze Two Energy GmbH & Co. KG |  | 97956 | Werbach |  | Baden-Württemberg |  | Wind onshore | 2007 | in Betrieb | Windenergie (Onshore-Anlage) |  |  | Ja | Nein | 18 | 18 |  | MS | EnBW Regional AG | Ja
BNA1034 | Windpark Niederer Fläming GmbH & Co. KG / c.o. BEC Energie Consult GmbH |  | 14913 | Werbig |  | Brandenburg |  | Wind onshore | 2006 | in Betrieb | Windenergie (Onshore-Anlage) |  |  | Ja | Nein | 16 | 16 |  | HöS | 50Hertz Transmission GmbH | Ja
BNA0483 | GHP Glunz Holzwerkstoffproduktion GmbH |  | 32805 | Horn-Bad Meinberg |  | Nordrhein-Westfalen |  | Steam turbine | 2000 | in Betrieb | Biomasse |  |  | Ja | Ja | 19.9 | 200 |  | HS/MS | E.ON Westfalen Weser Netz AG | Ja
BNA1036 | Mark-E AG | Kraftwerk Werdohl-Elverlingsen | 58791 | Werdohl |  | Nordrhein-Westfalen | E 1/2 | Gas turbine | 1975 | in Betrieb | Mineralölprodukte | Leichtes Heizöl |  | Nein | Nein | 206 | 208.06 | U 204 | 220 | Enervie AssetNetWork GmbH | Nein
BNA0435 |  |  | 16909 | Heiligengrabe |  | Brandenburg |  | Steam turbine | 2002 | in Betrieb | Biomasse |  |  | Ja | Ja | 19.7 | 321 |  | HS | E.ON edis AG | Ja
BNA1038 | WP Wergzahna GmbH & Co. KG |  | 14913 | Wergzahna |  | Brandenburg |  | Wind onshore | 2009 | in Betrieb | Windenergie (Onshore-Anlage) |  |  | Ja | Nein | 10.6 | 10.6 |  | HöS | 50Hertz Transmission GmbH | Ja
BNA1039 | RWE Power AG | Gersteinwerk | 59368 | Werne |  | Nordrhein-Westfalen | F1 | Gas turbine | 1973 | in Betrieb | Erdgas |  |  | Nein | Nein | 55 | 55.55 | Gersteinwerk | 110 | Westfalen-Weser-Ems Verteilnetz GmbH | Nein
BNA1040 | RWE Power AG | Gersteinwerk | 59368 | Werne |  | Nordrhein-Westfalen | G1 | Steam turbine | 1973 | in Betrieb | Erdgas |  |  | Nein | Nein | 55 | 58.0461 | Gersteinwerk | 110 | Westfalen-Weser-Ems Verteilnetz GmbH | Nein
BNA1041 | RWE Power AG | Gersteinwerk | 59368 | Werne |  | Nordrhein-Westfalen | H1 | Gas turbine | 1973 | in Betrieb | Erdgas |  |  | Nein | Nein | 55 | 55.55 | Gersteinwerk | 110 | Westfalen-Weser-Ems Verteilnetz GmbH | Nein
BNA1042 | RWE Power AG | Gersteinwerk | 59368 | Werne |  | Nordrhein-Westfalen | I1 | Gas turbine | 1973 | in Betrieb | Erdgas |  |  | Nein | Nein | 55 | 55.55 | Gersteinwerk | 110 | Westfalen-Weser-Ems Verteilnetz GmbH | Nein
BNA1043 | RWE Power AG | Gersteinwerk | 59368 | Werne |  | Nordrhein-Westfalen | I2 | Steam turbine | 1973 | Kaltreserve | Erdgas |  |  | Nein | Nein | 355 | 374.6615 | Gersteinwerk | 220 | Amprion GmbH | Nein
BNA1044 | RWE Power AG | Gersteinwerk | 59368 | Werne |  | Nordrhein-Westfalen | F2 | Steam turbine | 1973 | in Betrieb | Erdgas |  |  | Nein | Nein | 355 | 374.6615 | Gersteinwerk | 220 | Amprion GmbH | Nein
BNA1045 | RWE Power AG | Gersteinwerk | 59368 | Werne |  | Nordrhein-Westfalen | G2 | Steam turbine | 1973 | in Betrieb | Erdgas |  |  | Nein | Nein | 355 | 374.6615 | Gersteinwerk | 220 | Amprion GmbH | Nein
BNA1046a | RWE Power AG | Gersteinwerk | 59368 | Werne |  | Nordrhein-Westfalen | K2 | Steam turbine | 1984 | in Betrieb | Erdgas |  |  | Nein | Nein | 607.5 | 658 | Gersteinwerk | 380 | Amprion GmbH | Nein
BNA1046b | RWE Power AG | Gersteinwerk | 59368 | Werne |  | Nordrhein-Westfalen | K1 | Steam turbine | 1984 | in Betrieb | Steinkohle |  |  | Nein | Nein | 112 | 121.2165 | Gersteinwerk | 110 | Westfalen-Weser-Ems Verteilnetz GmbH | Nein
BNA1047 | Breeze Three Energy GmbH & Co. KG | Windpark Wertheim | 97877 | Wertheim |  | Baden-Württemberg |  | Wind onshore | 2002 | in Betrieb | Windenergie (Onshore-Anlage) |  |  | Ja | Nein | 10.5 | 10.5 | DE00067897877LA000000000000005697 | 20 | Stadtwerke Wertheim GmbH | Ja
BNA1048 |  |  | 39448 | Westeregeln |  | Sachsen-Anhalt |  | Wind onshore | 2002 | in Betrieb | Windenergie (Onshore-Anlage) |  |  | Ja | Nein | 42 | 42 |  | MS | E.ON Avacon AG | Ja
BNA1049 |  |  | 39448 | Westeregeln |  | Sachsen-Anhalt |  | Wind onshore | 2001 | in Betrieb | Windenergie (Onshore-Anlage) |  |  | Ja | Nein | 16.2 | 16.2 |  | MS | E.ON Avacon AG | Ja
BNA1050 | Windpark Norderland Verwaltgs-u Beteiligungs GmbH |  | 26556 | Westerholt |  | Niedersachsen |  | Wind onshore | 1997 | in Betrieb | Windenergie (Onshore-Anlage) |  |  | Ja | Nein | 49.5 | 49.5 |  | HS/MS | EWE NETZ GmbH | Ja
BNA1051 | K/S Hydrovind VI |  | 29386 | Wettendorf-Bottendorf |  | Niedersachsen |  | Wind onshore | 2007 | in Betrieb | Windenergie (Onshore-Anlage) |  |  | Ja | Nein | 20 | 20 |  | HS | LSW Netz GmbH | Ja
BNA1052 | entfällt | entfällt
BNA1053 | Bürger-Windpark Wiemersdorf GmbH |  | 24647 | Wiemersdorf |  | Schleswig-Holstein |  | Wind onshore | 2010 | in Betrieb | Windenergie (Onshore-Anlage) |  |  | Ja | Nein | 17.5 | 17.5 |  | MS | Schleswig-Holstein Netz AG | Ja
BNA1054 | Windpark Wiemersdorf GmbH & Co. KG |  | 24649 | Wiemersdorf |  | Schleswig-Holstein |  | Wind onshore | 2001 | in Betrieb | Windenergie (Onshore-Anlage) |  |  | Ja | Nein | 12.3 | 12.3 |  | MS | Schleswig-Holstein Netz AG | Ja
BNA1055 | InfraServ GmbH & Co. Wiesbaden KG | Wi-Biebrich | 65203 | Wiesbaden |  | Hessen | Block 2 | Steam turbine | 2006 | in Betrieb | Biomasse | Biomasse | Erdgas | Ja | Ja | 6.7 | 7.2159 | Station 25,G347 | 10 | InfraServ GmbH & Co. Wiesbaden KG | Ja
BNA1056 | InfraServ GmbH & Co. Wiesbaden KG | Wi-Biebrich | 65203 | Wiesbaden |  | Hessen | Block 1 | Gas turbine | 2006 | in Betrieb | Erdgas | Erdgas | Heizöl | Nein | Ja | 25.015 | 25.2652 | Station 25,G347 | 10 | InfraServ GmbH & Co. Wiesbaden KG | Nein
BNA1057 | DIF Windpark Wiesmoor GmbH & Co. KG |  | 26639 | Wiesmoor |  | Niedersachsen |  | Wind onshore | 2000 | in Betrieb | Windenergie (Onshore-Anlage) |  |  | Ja | Nein | 19.8 | 19.8 |  | HS/MS | EWE NETZ GmbH | Ja
BNA1058 |  |  | 26639 | Wiesmoor |  | Niedersachsen |  | Wind onshore | 2003 | in Betrieb | Windenergie (Onshore-Anlage) |  |  | Ja | Nein | 18.6 | 18.6 |  | HS/MS | EWE NETZ GmbH | Ja
BNA1059 | EBV WP Düngstrup GmbH & Co. Betriebs KG |  | 27793 | Wildeshausen |  | Niedersachsen |  | Wind onshore | 2000 | in Betrieb | Windenergie (Onshore-Anlage) |  |  | Ja | Nein | 10.4 | 10.4 |  | MS | EWE NETZ GmbH | Ja
BNA1060 | E.ON Kraftwerke GmbH | Wilhelmshaven | 26386 | Wilhelmshaven |  | Niedersachsen | GT | Gas turbine | 1973 | in Betrieb | Mineralölprodukte |  |  | Nein | Nein | 56 | 56.56 | Rüstersiel | 110 | E.ON Netz GmbH | Nein
BNA1061 | E.ON Kraftwerke GmbH | Wilhelmshaven | 26386 | Wilhelmshaven |  | Niedersachsen | 1 | Steam turbine | 1976 | in Betrieb | Steinkohle |  |  | Nein | Nein | 757 | 788.14 | Maade | 220 | TenneT TSO GmbH | Nein
BNA1062 | Abrechnungsstelle Windpark Willenscharen-Brokstedt GBR |  | 24616 | Willenscharen |  | Schleswig-Holstein |  | Wind onshore | 1999 | in Betrieb | Windenergie (Onshore-Anlage) |  |  | Ja | Nein | 13.2 | 13.2 |  | MS | Schleswig-Holstein Netz AG | Ja
BNA1063 | e.n.o. Windpark GmbH & Co. Wilmersdorf KG |  | 16928 | Wilmersdorf |  | Brandenburg |  | Wind onshore | 2003 | in Betrieb | Windenergie (Onshore-Anlage) |  |  | Ja | Nein | 13.5 | 13.5 |  | HöS/HS | 50Hertz Transmission GmbH | Ja
BNA1064 | Windpark Wilstedt GmbH & Co. KG |  | 27412 | Wilstedt |  | Niedersachsen |  | Wind onshore | 2009 | in Betrieb | Windenergie (Onshore-Anlage) |  |  | Ja | Nein | 18 | 18 |  | HS/MS | EWE NETZ GmbH | Ja
BNA1065 | Eigentümergemeinschaft 4. Volkswind GmbH & Co. KG und Spradau Wind Betriebs GmbH & Co. KG |  | 27243 | Winkelsett |  | Niedersachsen |  | Wind onshore | 2006 | in Betrieb | Windenergie (Onshore-Anlage) |  |  | Ja | Nein | 13.8 | 13.8 |  | HS | E.ON Netz GmbH | Ja
BNA1066 | RWE Innogy GmbH | Wintrich | 54487 | Wintrich |  | Rheinland-Pfalz |  | Hydro river | 1965 | in Betrieb | Laufwasser |  |  | Nein | Nein | 20 | 20 |  | 20 | Rhein-Ruhr Verteilnetz GmbH | Ja
BNA1067 |  |  | 26409 | Wittmund |  | Niedersachsen |  | Wind onshore | 2005 | in Betrieb | Windenergie (Onshore-Anlage) |  |  | Ja | Nein | 14 | 14 |  | HS/MS | EWE NETZ GmbH | Ja
BNA1068 |  |  | 26409 | Wittmund |  | Niedersachsen |  | Wind onshore | 1999 | in Betrieb | Windenergie (Onshore-Anlage) |  |  | Ja | Nein | 12.5 | 12.5 |  | HS/MS | EWE NETZ GmbH | Ja
BNA1069 |  |  | 26409 | Wittmund |  | Niedersachsen |  | Wind onshore | 2005 | in Betrieb | Windenergie (Onshore-Anlage) |  |  | Ja | Nein | 12 | 12 |  | HS/MS | EWE NETZ GmbH | Ja
BNA1070 |  |  | 26409 | Wittmund |  | Niedersachsen |  | Wind onshore | 2005 | in Betrieb | Windenergie (Onshore-Anlage) |  |  | Ja | Nein | 10 | 10 |  | MS | EWE NETZ GmbH | Ja
BNA1071 | Schluchseewerk Aktiengesellschaft | Witznau | 79777 | Witznau | Schwarzatalstr.5 | Baden-Württemberg | Witznau | Hydro mountain / pumped storage | 1943 | in Betrieb | Pumpspeicher |  |  | Nein | Nein | 220 | 235.224 | Tiengen / Gurtweil | 110 | Amprion/ Transnet BW | Nein
BNA1072 |  |  | 17326 | Woddow |  | Brandenburg |  | Wind onshore | 2007 | in Betrieb | Windenergie (Onshore-Anlage) |  |  | Ja | Nein | 10 | 10 |  | HöS | 50Hertz Transmission GmbH | Ja
BNA1073 | WKN Windkraft Nord GmbH & Co. Windpark Wöhrden I KG; WKN Windkraft Nord GmbH & Co. Windpark Wöhrden II KG |  | 25797 | Wöhrden |  | Schleswig-Holstein |  | Wind onshore | 1998 | in Betrieb | Windenergie (Onshore-Anlage) |  |  | Ja | Nein | 14.34 | 14.34 |  | MS | Schleswig-Holstein Netz AG | Ja
BNA1074 | envia THERM GmbH | Spitzenlastkraftwerk Wolfen | 6766 | Wolfen |  | Sachsen-Anhalt |  | Gas turbine | 1997 | in Betrieb | Erdgas |  |  | Nein | Nein | 40 | 40.4 | UW Wolfen/Filmfabrik | 110 | Mitteldeutsche Netzgesellschaft Strom mbH | Nein
BNA1075a | Volkswagen AG | HKW Nord | 38436 | Wolfsburg |  | Niedersachsen | Generator A | Steam turbine | 2000 | in Betrieb | Steinkohle | Steinkohle | Erdgas, Mineralöl | Nein | Ja | 61.5 | 66.5608 | UW West | 50 | VW Kraftwerk GmbH | Nein
BNA1075b | Volkswagen AG | HKW Nord | 38436 | Wolfsburg |  | Niedersachsen | Generator B | Steam turbine | 2000 | in Betrieb | Steinkohle | Steinkohle | Erdgas, Mineralöl | Nein | Ja | 61.5 | 66.5608 | UW Ost | 50 | VW Kraftwerk GmbH | Nein
BNA1076a | Volkswagen AG | HKW West | 38436 | Wolfsburg |  | Niedersachsen | Block 1 | Steam turbine | 1985 | in Betrieb | Steinkohle |  |  | Nein | Ja | 138.5 | 153 | UW Wolfsburg | 110 | VW Kraftwerk GmbH | Nein
BNA1076b | Volkswagen AG | HKW West | 38436 | Wolfsburg |  | Niedersachsen | Block 2 | Steam turbine | 1985 | in Betrieb | Steinkohle |  |  | Nein | Ja | 138.5 | 153 | UW Wolfsburg | 110 | VW Kraftwerk GmbH | Nein
BNA1077a | New Breeze GmbH & Co. Wind Wörrstadt Ost KG | New Breeze GmbH & Co. Wind Wörrstadt Ost KG | 55286 | Wörrstadt |  | Rheinland-Pfalz |  | Wind onshore | 2011 | in Betrieb | Windenergie (Onshore-Anlage) |  |  | Ja | Nein | 11.5 | 11.5 |  |  |  | Ja
BNA1077b | New Breeze GmbH & Co. Wind Wörrstadt KG | New Breeze GmbH & Co. Wind Wörrstadt KG | 55286 | Wörrstadt |  | Rheinland-Pfalz |  | Wind onshore | 2009 | in Betrieb | Windenergie (Onshore-Anlage) |  |  | Ja | Nein | 16 | 16 |  |  |  | Ja
BNA1078 | Palm Power GmbH & Co. KG | HKW Wörth | 76744 | Wörth | Am Oberwald 2 | Rheinland-Pfalz |  | Gas turbine | 2008 | in Betrieb | Erdgas |  |  | Nein | Ja | 59 | 59.59 | Übergabestation Palm Wörth | 110 | Pfalzwerke Netzgesellschaft mbH | Nein
BNA1079 | Windkraftwerk Wremen GmbH & Co. KG; Energiekontor Windkraft GmbH & Co. WP Wremen-Grauwallkan. KG |  | 27638 | Wremen |  | Niedersachsen |  | Wind onshore | 1994 | in Betrieb | Windenergie (Onshore-Anlage) |  |  | Ja | Nein | 22 | 22 |  | HS/MS | EWE NETZ GmbH | Ja
BNA1080 | saferay holding GmbH | PVA Wülknitz | 1609 | Wülknitz | Siedlung 1a | Sachsen |  | Solar PV | 2010 | in Betrieb | Solare Strahlungsenergie |  |  | Ja | Nein | 11.2 | 11.2 | UW Zeithain | 20 | ENSO Netz GmbH | Ja
BNA1081 | Netzbetrieb Windpark Wülknitz GbR |  | 1609 | Wülknitz |  | Sachsen |  | Wind onshore | 2001 | in Betrieb | Windenergie (Onshore-Anlage) |  |  | Ja | Nein | 10.2 | 10.2 |  | HS/MS | ENSO Netz GmbH | Ja
BNA1082 | WSW Energie & Wasser AG | HKW Barmen | 42275 | Wuppertal |  | Nordrhein-Westfalen | Block 1 | Gas turbine | 2005 | in Betrieb | Erdgas |  |  | Nein | Ja | 82 | 82.82 |  | 110 | WSW Netz GmbH | Nein
BNA1083 | WSW Energie & Wasser AG | Spitzenlastanlage Barmen | 42275 | Wuppertal |  | Nordrhein-Westfalen | Block 2 | Gas turbine | 2008 | in Betrieb | Mineralölprodukte |  |  | Nein | Nein | 60 | 60.6 |  | 110 | WSW Netz GmbH | Nein
BNA1084 | WSW Energie & Wasser AG | HKW Elberfeld | 42117 | Wuppertal |  | Nordrhein-Westfalen | Block 3 | Steam turbine | 1989 | in Betrieb | Steinkohle | Steinkohle | Sekundärbrennstoffe | Nein | Ja | 85 | 91.9946 |  | 110 | WSW Netz GmbH | Nein
BNA1085 | Heizkraftwerk Würzburg GmbH | Heizkraftwerke an der Friedensbrücke | 97080 | Würzburg | Veitshöchheimer Str. 1 | Bayern | TSIII | Gas turbine | 1971 | in Betrieb (systemrelevant) | Erdgas |  |  | Nein | Ja | 23 | 23.23 | UW HKW, 20 kV-Schaltanlage, Zelle J34 | 20 | Mainfranken Netze GmbH | Nein
BNA1086 | Heizkraftwerk Würzburg GmbH | Heizkraftwerke an der Friedensbrücke | 97080 | Würzburg | Veitshöchheimer Str. 1 | Bayern | TSII | Gas turbine | 1993 | in Betrieb (systemrelevant) | Erdgas |  |  | Nein | Ja | 25 | 25.25 | UW HKW, 20 kV-Schaltanlage, Zelle J26 | 20 | Mainfranken Netze GmbH | Nein
BNA1087 | Heizkraftwerk Würzburg GmbH | Heizkraftwerke an der Friedensbrücke | 97080 | Würzburg | Veitshöchheimer Str. 1 | Bayern | GTII | Gas turbine | 2009 | in Betrieb (systemrelevant) | Erdgas |  |  | Nein | Ja | 29.5 | 29.795 | UW HKW, 110 kV-Schaltanlge, Zelle E8 | 110 | Mainfranken Netze GmbH | Nein
BNA1088 | Heizkraftwerk Würzburg GmbH | Heizkraftwerke an der Friedensbrücke | 97080 | Würzburg | Veitshöchheimer Str. 1 | Bayern | GTI | Gas turbine | 2005 | in Betrieb (systemrelevant) | Erdgas |  |  | Nein | Ja | 44.5 | 44.945 | UW HKW, 110 kV-Schaltanlage, Zelle E4 | 110 | Mainfranken Netze GmbH | Nein
BNA1089 | K+S AG | Zielitz | 39326 | Zielitz |  | Sachsen-Anhalt | Zielitz | Gas turbine | 1996 | in Betrieb | Erdgas |  |  | Nein | Ja | 84.6 | 85.446 | Farsleber Str. 1 | 110 | HSN Magdeburg GmbH | Nein
BNA1090 | Itec International | Kladrum | 19374 | Zölkow / OT Kladrum |  | Mecklenburg-Vorpommern | Kladrum | Wind onshore | 1998 | in Betrieb | Windenergie (Onshore-Anlage) |  |  | Ja | Nein | 13.8 | 13.8 | UW Crivitz | 110 | WEMAG Netz GmbH | Ja
BNA1091 | GDF SUEZ Energie Deutschland AG | Zolling | 85406 | Zolling |  | Bayern | BMHKW | Steam turbine | 2003 | in Betrieb | Biomasse | Altholz | HEL | Ja | Ja | 10 | 10.77 | 110-kV-Schaltfeld E05 / LS 173 | 110 | E.ON Netz GmbH | Ja
BNA1092 | GDF SUEZ Energie Deutschland AG | Zolling | 85406 | Zolling |  | Bayern | GT1 & GT2 | Gas turbine | 1976 | in Betrieb | Mineralölprodukte |  |  | Nein | Nein | 46 | 46.46 | LS 184 | 110 | E.ON Netz GmbH | Nein
BNA1093 | GDF SUEZ Energie Deutschland AG | Zolling | 85406 | Zolling |  | Bayern | Zolling Block 5 | Steam turbine | 1986 | in Betrieb | Steinkohle | Steinkohle | Klärschlamm, HSL, HEL | Nein | Ja | 468 | 474 | Feld 1 / LS 275 | 220 | TenneT TSO GmbH | Nein
BNA1094 | Smurfit Kappa Zülpich Papier GmbH | Gaskraftwerk | 53910 | Zülpich | Bessenicher Weg | Nordrhein-Westfalen | GKW | Gas turbine | 1966 | in Betrieb | Erdgas |  |  | Nein | Ja | 15.1 | 15.251 | Viktor Rolf | 20 | Rhein-Ruhr Verteilnetz GmbH | Nein
BNA1095 | entfällt | entfällt
BNA1096 | entfällt | entfällt
BNA1097 | Smurfit Kappa Zülpich Papier GmbH | Kohlekraftwerk | 53909 | Zülpich | Bessenicher Weg | Nordrhein-Westfalen | K06 | Steam turbine | 2010 | in Betrieb | Braunkohle | Braunkohlebriketts 75%, Sek.Brennstoff 20%, Biogas 5% | Rejekt + Biogas | Nein | Ja | 14.4 | 15.9909 | Viktor Rolf | 20 | Rhein-Ruhr Verteilnetz GmbH | Nein
BNA1098 | swb Erzeugung GmbH & Co. KG | Weserkraftwerk Bremen | 28207 | Bremen (Hastedt) |  | Bremen | WKB | Hydro river | 2012 | in Betrieb | Laufwasser |  |  | Ja | Nein | 9.9 | 9.9 |  |  | swb Netze GmbH & Co. KG | Ja
BNA1099 | Breloh Windenergie GmbH und Co. KG | 11 Windkraftanlagen | 59227 | Ahlen | Halene - Kampen | Nordrhein-Westfalen | 11 Windkraftanlagen 2,3 MW | Wind onshore |  | in Betrieb | Windenergie (Onshore-Anlage) |  |  | Ja | Nein | 25.3 | 25.3 | Umspannwerk Rosendahl, Ahlen | 110 | Westfalen-Weser-Ems Verteilnetz GmbH | Ja
BNA1100 | Levanto 2 Portfolio GmbH & Co. KG | Windpark Alterkülz-Spesenroth | 56288 | Alterkülz-Spesenroth |  | Rheinland-Pfalz |  | Wind onshore | 2008 | in Betrieb | Windenergie (Onshore-Anlage) |  |  | Ja | Nein | 14 | 14 |  | 20 | Rhein-Ruhr Verteilnetz GmbH | Ja
BNA1101 | ENERTRAG | ÜST Anklam | 17389 | Anklam | Demminer Landstrasse | Mecklenburg-Vorpommern | ÜST Anklam | Wind onshore | 1999 | in Betrieb | Windenergie (Onshore-Anlage) |  |  | Ja | Nein | 11.6 | 11.6 | ÜST Anklam | 20 | E.ON edis AG | Ja
BNA1102 | Lister- und Lennekraftwerke GmbH | Bigge | 57439 | Attendorn |  | Nordrhein-Westfalen |  | Hydro mountain | 1965 | in Betrieb | Speicherwasser (ohne Pumpspeicher) |  |  | Nein | Nein | 15 | 15.15 | Biggekraftwerk | 10 | Lister- und Lennekraftwerke GmbH | Ja
BNA1103 | UPM GmbH | UPM Augsburg | 86153 | Augsburg | Georg-Heindl-Strasse 4 | Bayern | Dampfturbine 3 | Steam turbine | 1966 | in Betrieb | Erdgas |  |  | Nein | Ja | 30 | 31.6615 |  |  | Stadtwerke Augsburg Netze GmbH | Nein
BNA1104 | Stadtwerke Augsburg Energie GmbH | Heizkraftwerk | 86152 | Augsburg | Franziskanergasse 9 | Bayern | T2 | Gas turbine | 1976 | in Betrieb | Erdgas | Erdgas | Heizöl | Nein | Ja | 18 | 18.18 | Station 316/318 | 10 | Stadtwerke Augsburg Netze GmbH | Nein
BNA1105 | E.ON Thüringer Energie AG | HKW Bad Salzungen | 36433 | Bad Salzungen |  | Thüringen | HKW Bad Salzungen | Gas turbine | 1994 | in Betrieb | Erdgas | Erdgas | H-EL | Nein | Ja | 10 | 10.1 | UW Bad Salzungen | 20 | TEN Thüringer Energienetze GmbH | Nein
BNA1106 | Itec International | Beeskow – Hufenfeld | 15848 | Beeskow |  | Brandenburg | Beeskow – Hufenfeld | Wind onshore | 2003 | in Betrieb | Windenergie (Onshore-Anlage) |  |  | Ja | Nein | 14 | 14 | UW Birkholz | 110 | E.ON edis AG | Ja
BNA1107 | Itec International | Bergholz | 17321 | Bergholz |  | Mecklenburg-Vorpommern | Bergholz | Wind onshore | 1999 | in Betrieb | Windenergie (Onshore-Anlage) |  |  | Ja | Nein | 12 | 12 | UW Löcknitz | 110 | E.ON edis AG | Ja
BNA1108 | PD energy GmbH | PD energy GmbH | 6749 | Bitterfeld - Wolfen | Ostraße 1 | Sachsen-Anhalt |  | Steam turbine | 2010 | in Betrieb | Abfall |  |  | Nein | ja | 10 | 11.1048 | Übergabestation envia INFRA/TRB-Anlage, Elektrolysestraße | 20 | Mitteldeutsche Netzgesellschaft Strom mbH | Nein
BNA1109 | ENERTRAG | UW Raguhn | 6776 | Bobbau | Gemarkung Bobbau, Flur 6, Flurstück 11 | Sachsen-Anhalt | UW Raguhn | Wind onshore | 2005 | in Betrieb | Windenergie (Onshore-Anlage) |  |  | Ja | Nein | 16.9 | 16.9 | UW Raguhn | 110 | Mitteldeutsche Netzgesellschaft Strom mbH | Ja
BNA1110 | Zweckverband Restmüllheizkraftwerk Böblingen | Restmüllheizkraftwerk Böblingen | 71032 | Böblingen | Musbergersträßle 11 | Baden-Württemberg | Müllverbrennung | Steam turbine | 1999 | in Betrieb | Abfall |  |  | Nein | ja | 9.5 | 10.5496 |  | 10 |  | Nein
BNA1111 | Stadtwerke München GmbH | Windpark Bredow/Zeestow II | 14656 | Bredow |  | Brandenburg |  | Wind onshore | 2008 | in Betrieb | Windenergie (Onshore-Anlage) |  |  | Ja | Nein | 10.35 | 10.35 | Umspannwerk Wustermark | 380 | 50 Hertz Transmission GmbH | Ja
BNA1112 | Stadtwerke München GmbH | Windpark Bredow | 14656 | Bredow |  | Brandenburg |  | Wind onshore | 2005 | in Betrieb | Windenergie (Onshore-Anlage) |  |  | Ja | Nein | 10.5 | 10.5 | Umspannwerk Wustermark | 380 | 50 Hertz Transmission GmbH | Ja
BNA1113 | ENERTRAG | UW Roitzsch | 6809 | Brehna / Roitzsch | Gemarkung Brehna / Roitzsch, an der Umgehungsstrasse | Sachsen-Anhalt | UW Roitzsch | Wind onshore | 2003 | in Betrieb | Windenergie (Onshore-Anlage) |  |  | Ja | Nein | 21.7 | 21.7 | UW Roitzsch | 20 | Mitteldeutsche Netzgesellschaft Strom mbH | Ja
BNA1114 | swb Entsorgung GmbH & Co. KG | MHKW | 28219 | Bremen | Oken 2 | Bremen | MHKW | Steam turbine | 1969 | in Betrieb | Abfall |  |  | Nein | Ja | 12.2 | 13.5479 |  | 10 | swb Netze GmbH & Co. KG | Nein
BNA1115 | Dillinger Hüttenwerke | Gichtgaskraftwerk Dillingen | 66763 | Dillingen/Saar | Werkstraße 1 | Saarland |  | Gas turbine | 2010 | in Betrieb | Sonstige Energieträger | Hochofengas | Koksofengas / Erdgas | Nein | ja | 85 | 85.85 |  | 35 | Amprion GmbH | Nein
BNA1116 | Bremerhavener Entsorgungsgesellschaft mbH | BEG | 27570 | Bremerhaven | Zur Hexenbrücke 16 | Bremen |  | Steam turbine | 1976 | in Betrieb | Abfall |  |  | Nein | ja | 14 | 15.5467 | MBA | 20 | swb Netze GmbH & Co. KG | Nein
BNA1117 | Industriekraftwerk Breuberg GmbH | Industriekraftwerk Breuberg | 64747 | Breuberg | Höchster Str. 48-60 | Hessen |  | Gas turbine | 1999 | in Betrieb | Erdgas |  |  | Nein | Ja | 11.4 | 11.514 | UA Sandbach | 20 | Verteilnetzbetreiber (VNB) Rhein-Main-Neckar GmbH & Co. KG | Nein
BNA1118 | E.ON Wasserkraft GmbH | Dessau | 86977 | Burggen | Dessau | Bayern | Dessau | Hydro river | 1967 | in Betrieb | Laufwasser |  |  | Nein | Nein | 10.3 | 10.3 | Schaltanlage vor Ort |  | E.ON Bayern AG | Ja
BNA1119 | Zweckverband Abfallverwertung Südostbayern | MHKW Burgkirchen | 84508 | Burgkirchen | Bruck 110 | Bayern |  | Steam turbine | 1994 | in Betrieb | Abfall |  |  | Nein | Nein | 12 | 13.3258 | Gebäude 601 und 660 | 6 | InfraServ GmbH & Co. Gendorf KG | Nein
BNA1120 | RÜTGERS InfraTec GmbH | Energiezentrale | 44579 | Castrop-Rauxel | Kekulestraße 30 | Nordrhein-Westfalen | Gasturbine | Gas turbine | 1991 | in Betrieb | Erdgas | Erdgas | Heizöl EL | Nein | Ja | 10.2 | 10.302 | 5725 | 10 | Westfalen-Weser-Ems Verteilnetz GmbH | Nein
BNA1121 | RÜTGERS InfraTec GmbH | Energiezentrale | 44579 | Castrop-Rauxel | Kekulestraße 30 | Nordrhein-Westfalen | Energiecenter | Gas turbine | 2005 | in Betrieb | Erdgas | Erdgas | Heizöl EL | Nein | Ja | 0.88 | 0.8888 |  |  | Westfalen-Weser-Ems Verteilnetz GmbH | Nein
BNA1122 | Itec International | Christinendorf | 15806 | Christinendorf |  | Brandenburg | Christinendorf | Wind onshore | 2009 | in Betrieb | Windenergie (Onshore-Anlage) |  |  | Ja | Nein | 14 | 14 | UW Christinendorf | 110 | E.ON edis AG | Ja
BNA1123 | RheinEnergie AG | Weimar | 7751 | Coppanz |  | Thüringen | Weimar | Wind onshore | 2002 | in Betrieb | Windenergie (Onshore-Anlage) |  |  | Ja | Nein | 12 | 12 | UW | 110 | Mitteldeutsche Netzgesellschaft Strom mbH | Ja
BNA1124 | saferay holding GmbH | PVA Dallgow-Döberitz | 14624 | Dallgow-Döberitz | Hamburger Chaussee | Brandenburg |  | Solar PV | 2011 | in Betrieb | Solare Strahlungsenergie |  |  | Ja | Nein | 20.956 | 20.956 | UW Falkensee J08/J27 | 15 | E.ON edis AG | Ja
BNA1125 | Merck KGaA | Heizkraftwerk | 64293 | Darmstadt | Frankfurter Str. 250 | Hessen | GT | Gas turbine | 1999 | in Betrieb | Erdgas | Erdgas | leichtes Heizöl | Nein | Ja | 10 | 10.1 | UA Nord | 20 | Verteilnetzbetreiber (VNB) Rhein-Main-Neckar GmbH & Co. KG | Nein
BNA1126 | EnBW Kraftwerke AG | Dettingen | 88451 | Dettingen |  | Baden-Württemberg | Dettingen | Hydro river |  | in Betrieb | Laufwasser |  |  | Nein | Nein | 11 | 11 |  |  |  | Ja
BNA1127 | GHD E.ON Bayern AG & Co. KG | GHD | 84130 | Dingolfing | Landshuter Straße 56 | Bayern | GT1 | Gas turbine | 1998 | in Betrieb | Erdgas |  |  | Nein | Ja | 6.7 | 6.767 | - | 20 |  | Nein
BNA1128 | GHD E.ON Bayern AG & Co. KG | GHD | 84130 | Dingolfing | Landshuter Straße 56 | Bayern | GT2 | Gas turbine | 1998 | in Betrieb | Erdgas |  |  | Nein | Ja | 6.7 | 6.767 | - | 20 |  | Nein
BNA1129 | E.ON Wasserkraft GmbH | Dingolfing | 84130 | Dingolfing | Bayernwerkstraße 55 | Bayern | Dingolfing | Hydro river | 1957 | in Betrieb | Laufwasser |  |  | Nein | Nein | 15 | 15 | Schaltanlage vor Ort |  | E.ON Bayern AG | Ja
BNA1130 | entfällt | entfällt
BNA1131 | Metsä Tissue GmbH Werk Düren | MT, Düren | 52349 | Düren | Veldener strasse 121 - 131 | Nordrhein-Westfalen |  | Steam turbine | 2011 | in Betrieb | Erdgas |  |  | Nein | Nein | 13.96 | 14.7332 | Keine Ausspeisung |  | regionetz GmbH | Nein
BNA1132 | e.disnatur Erneuerbare Energien GmbH | WP Edersleben | 6528 | Edersleben |  | Sachsen-Anhalt |  | Wind onshore | 2002 | in Betrieb | Windenergie (Onshore-Anlage) |  |  | Ja | Nein | 12 | 12 |  | 20 | Mitteldeutsche Netzgesellschaft Strom mbH | Ja
BNA1133 | ESK Solarenergie GmbH & Co. KG | Petzenbach | 94428 | Eichendorf | Petzenbach 1 | Bayern |  | Solar PV | 2010 | in Betrieb | Solare Strahlungsenergie |  |  | Ja | Nein | 9 | 9 |  | 20 |  | Ja
BNA1134 | E.ON Wasserkraft GmbH | Eitting D | 85462 | Eitting | Am Moosrain 10 | Bayern | Eitting D | Hydro river | 1925 | in Betrieb | Laufwasser |  |  | Nein | Nein | 18 | 18 | Schaltanlage vor Ort |  | E.ON Bayern AG / DB Energie GmbH | Ja
BNA1135 | RWE Innogy GmbH | Frankel | 56821 | Ellenz-Poltersdorf |  | Rheinland-Pfalz |  | Hydro river | 1963 | in Betrieb | Laufwasser |  |  | Nein | Nein | 16.4 | 16.4 |  | 20 | Rhein-Ruhr Verteilnetz GmbH | Ja
BNA1136 | Bayerische Elektrizitätswerke GmbH | Ellgau | 86679 | Ellgau |  | Bayern |  | Hydro river | 1952 | in Betrieb | Laufwasser |  |  | Nein | Nein | 9.7 | 9.7 | UW Ellgau | 110 | LEW Verteilnetz GmbH | Ja
BNA1137 | RWE Innogy GmbH | Enkirch | 56850 | Enkirch |  | Rheinland-Pfalz |  | Hydro river | 1966 | in Betrieb | Laufwasser |  |  | Nein | Nein | 18.4 | 18.4 |  | 20 | Rhein-Ruhr Verteilnetz GmbH | Ja
BNA1138 | Stadtwerke Erkrath GmbH | BHKW an Klinkerweg | 40699 | Erkrath |  | Nordrhein-Westfalen |  | Gas turbine | 2000 | in Betrieb | Erdgas |  |  | Nein | Ja | 10 | 10.1 | Schaltstation Hochdahl | 10 | Stadtwerke Erkrath GmbH | Nein
BNA1139 | E.ON Energy from Waste Saarbrücken GmbH | TREA Breisgau | 79427 | Eschbach | Heitersheimer Straße 2 | Baden-Württemberg |  | Steam turbine | 2005 | in Betrieb | Abfall | Abfall, biol. abbaubarer Anteil von Abfällen aus Haushalten und Industrie |  | Nein | Nein | 13.6 | 15.1025 | Eschbach, Heitersheimer Straße | 20 | Energiedienst Netze GmbH | Nein
BNA1140 | E.ON Wasserkraft GmbH | Altheim | 54051 | Essenbach | Kraftwerkstraße 22 | Rheinland-Pfalz | Altheim | Hydro river | 1951 | in Betrieb | Laufwasser |  |  | Nein | Nein | 17.8 | 17.8 | Schaltanlage vor Ort | 110 | E.ON Netz GmbH | Ja
BNA1141 | Pfeifer & Langen Kommanditgesellschaft | P&L Werk Euskirchen | 53879 | Euskirchen | Bonner Strasse 2 | Nordrhein-Westfalen | Kessel 4 / 6 | Steam turbine |  | in Betrieb | Braunkohle | Kessel 4-Heizöl S(28,84% ) Biogas (1,9%) Kessel 6- Braunkohle (69,26%) |  | Nein | ja | 10 | 11.1048 |  | 11 | Rhein-Ruhr Verteilnetz GmbH | Nein
BNA1142 | e.disnatur Erneuerbare Energien GmbH | WP Frauenhagen | 16278 | Frauenhagen |  | Brandenburg |  | Wind onshore | 2002 | in Betrieb | Windenergie (Onshore-Anlage) |  |  | Ja | Nein | 10.4 | 10.4 |  | 20 | E.ON edis AG | Ja
BNA1143 | RWE Innogy GmbH | Serrig | 54450 | Freudenburg |  | Rheinland-Pfalz |  | Hydro river | 1985 | in Betrieb | Laufwasser |  |  | Nein | Nein | 12.1 | 12.1 |  | 20 | Rhein-Ruhr Verteilnetz GmbH | Ja
BNA1144 | E.ON Energy from Waste Göppingen GmbH | EEW Göppingen | 73037 | Göppingen |  | Baden-Württemberg | Turb. Neu | Steam turbine | 2009 | in Betrieb | Abfall | Abfall, biol. abbaubarer Anteil von Abfällen aus Haushalten und Industrie |  | Nein | Ja | 11 | 12.2153 | 10AHA | 30 |  | Nein
BNA1145 | EnBW Erneuerbare Energien GmbH | Windpark Görike | 16866 | Görike |  | Brandenburg | Görike | Wind onshore | 2010 | in Betrieb | Windenergie (Onshore-Anlage) |  |  | Ja | Nein | 10 | 10 | Granzow | 110 | E.ON edis AG | Ja
BNA1146 | RheinEnergie AG | Windpark Schenkendöbern | 3172 | Gubin / Schenkendöbern |  | Brandenburg | Schenkendöbern | Wind onshore | 2009 | in Betrieb | Windenergie (Onshore-Anlage) |  |  | Ja | Nein | 12 | 12 | UW Gubin | 20 | Mitteldeutsche Netzgesellschaft Strom mbH | Ja
BNA1147 | Stadtreinigung Hamburg, Anstalt des öffentlichen Rechts | MVA Stellinger Moor | 22525 | Hamburg | Schnackenburgallee 100 | Hamburg | MVA | Steam turbine | 1973 | in Betrieb | Abfall |  |  | Nein | Ja | 8 | 8.8838 | Trafo | 110 | Vattenfall Europe Distribution Hamburg GmbH | Nein
BNA1148 | MHB Hamm Betriebsführungsgesellschaft mbH | MVA Hamm | 59075 | Hamm | Am Lausbach 2 | Nordrhein-Westfalen |  | Steam turbine | 1985 | in Betrieb | Abfall | Abfall | Heizöl EL | Nein | ja | 14.58 | 16.1908 | UW Bockum-Hövel |  | Westfalen-Weser-Ems Verteilnetz GmbH | Nein
BNA1149 | EnBW Windpark Schwienau II GmbH | Windpark Haupersweiler | 66629 | Haupersweiler |  | Saarland | Haupersweiler | Wind onshore | 2011 | in Betrieb | Windenergie (Onshore-Anlage) |  |  | Ja | Nein | 15 | 15 | UW Freisen | 20 | energis GmbH | Ja
BNA1150 | ENERTRAG | UW Flensburg Wind | 24983 | Haurup | Gemarkung Haurup, Flur 1, Flurstück 17 & 41 | Schleswig-Holstein | UW Flensburg Wind | Wind onshore | 2008 | in Betrieb | Windenergie (Onshore-Anlage) |  |  | Ja | Nein | 26.1 | 26.1 | UW Flensburg Wind | 110 | Schleswig-Holstein Netz AG | Ja
BNA1151 | RWE Innogy GmbH | KWKK Heidelberg | 69120 | Heidelberg | Neuenheimer Feld 530 | Baden-Württemberg |  | Gas turbine | 2002 | in Betrieb | Erdgas |  |  | Nein | Ja | 13.5 | 13.635 | DE000277691200000000000021A129569 | 20 | Stadtwerke Heidelberg Netze GmbH | Nein
BNA1152 | RWE Innogy GmbH | Schwammenauel | 52396 | Heimbach |  | Nordrhein-Westfalen |  | Hydro river | 1938 | in Betrieb | Laufwasser |  |  | Nein | Nein | 14 | 14 |  | 20 | Rhein-Ruhr Verteilnetz GmbH | Ja
BNA1153 | RWE Innogy GmbH | Heimbach | 52396 | Heimbach |  | Nordrhein-Westfalen |  | Hydro river | 1905 | in Betrieb | Laufwasser |  |  | Nein | Nein | 16 | 16 |  | 20 | Rhein-Ruhr Verteilnetz GmbH | Ja
BNA1154 | AGR Abfallentsorgungsgesellschaft Ruhrgebiet mbH | RZR Herten I | 45699 | Herten | Im Emscherbruch 11 | Nordrhein-Westfalen | RZR I | Steam turbine | 1982 | in Betrieb | Abfall |  |  | Nein | Ja | 12.5 | 13.881 |  | 10 | Hertener Stadtwerke GmbH | Nein
BNA1155 | AGR Abfallentsorgungsgesellschaft Ruhrgebiet mbH | RZR Herten II | 45699 | Herten | Im Emscherbruch 11 | Nordrhein-Westfalen | RZR II | Steam turbine | 2009 | in Betrieb | Abfall |  |  | Nein | Nein | 17.1 | 18.9892 |  | 10 | Hertener Stadtwerke GmbH | Nein
BNA1156 | ENERTRAG | UW Hettstedt | 6333 | Hettstedt |  | Sachsen-Anhalt | UW Hettstedt | Wind onshore | 1999 | in Betrieb | Windenergie (Onshore-Anlage) |  |  | Ja | Nein | 12 | 12 | UW Hettstedt | 20 | Mitteldeutsche Netzgesellschaft Strom mbH | Ja
BNA1157 | Bayerische Elektrizitätswerke GmbH | Höchstädt | 89420 | Höchstädt |  | Bayern |  | Hydro river | 1982 | in Betrieb | Laufwasser |  |  | Nein | Nein | 9.7 | 9.7 | KW Höchstädt | 20 | LEW Verteilnetz GmbH | Ja
BNA1158 | EnBW Kraftwerke AG | Rheinkraftwerk Gambsheim | F-67761 | Hoerdt Cedex | P. B. 8 Gambsheim | Frankreich | Gambsheim | Hydro river | 1974 | in Betrieb | Laufwasser |  |  | Nein | nein | 94.4 | 94.4 | F | 225 | RTE | Ja
BNA1159 | Stadtwerke München GmbH | Windpark Holzhausen | 16845 | Holzhausen |  | Brandenburg |  | Wind onshore | 2008 | in Betrieb | Windenergie (Onshore-Anlage) |  |  | Ja | Nein | 12 | 12 | UW Heinrichsfelde | 110 | E.ON edis AG | Ja
BNA1160 | Donau-Wasserkraft AG | Ingolstadt | 85049 | Ingolstadt |  | Bayern | entfällt | Hydro river | 1971 | in Betrieb | Laufwasser |  |  | Nein | Nein | 19.8 | 19.8 | loco Kraftwerk | 20 | DB Energie GmbH | Ja
BNA1161 | Zweckverband Müllverwertungsanlage Ingolstadt (MVA Ingolstadt) | MVA Ingolstadt | 85055 | Ingolstadt | Am Mailinger Bach 141 | Bayern | Müllheizkraftwerk (MHKW) | Steam turbine | 1984 | in Betrieb | Abfall |  |  | Nein | Ja | 21.4 | 23.7643 | Ingolstadt, Am Mailinger Bach 141, Schalthaus Müllverwertungsanlage | 20 | Stadtwerke Ingolstadt, Netze GmbH | Nein
BNA1162 | LHI Solar Deuschland | Jabel FF | 17194 | Jabel |  | Mecklenburg-Vorpommern |  | Solar PV | 2011 | in Betrieb | Solare Strahlungsenergie |  |  | Ja | Nein | 17.3 | 17.3 |  |  |  | Ja
BNA1163 | Vattenfall Europe Windkraft GmbH | Windpark Jänschwalde | 3052 | Jänschwalde |  | Brandenburg |  | Wind onshore | 2006 | in Betrieb | Windenergie (Onshore-Anlage) |  |  | Ja | Nein | 12 | 12 | UW Cottbus Ost | 20 | Mitteldeutsche Netzgesellschaft Strom mbH | Ja
BNA1164 | Pfeifer & Langen Kommanditgesellschaft | P&L Werk Jülich | 52428 | Jülich | Dürenerstr. 20 | Nordrhein-Westfalen | Kessel 5 | Steam turbine | 2004 | in Betrieb | Braunkohle |  |  | Nein | ja | 24.6 | 27.3178 |  | 10 | Stadtwerke Jülich GmbH | Nein
BNA1165 | Pfeifer & Langen Kommanditgesellschaft | P&L Werk Appeldorn | 47546 | Kalkar | Reeser Str 280-300 | Nordrhein-Westfalen | Lentjes-Kessel | Gas turbine | 2004 | in Betrieb | Erdgas | Erdgas | Biogas, Schweröl, Leichtöl | Nein | ja | 11.4 | 11.514 |  | 10 | Rhein-Ruhr Verteilnetz GmbH | Nein
BNA1166 | Kreis Weseler Abfallgesellschaft mbH & Co. KG (KWA) | Abfallentsorgungszentrum Asdonkshof | 47475 | Kamp-Lintfort | Graftstr. 25 | Nordrhein-Westfalen | Notstromdiesel | Diesel engine | 1997 | Kaltreserve | Mineralölprodukte | HEL | Heizöl EL | Nein | Nein | 4.8 | 5.04 | UA Graft, Zählpunkt DE-000181-50259-Z0000000000000000429 | 110 | Rhein-Ruhr Verteilnetz GmbH | Nein
BNA1167 | Kreis Weseler Abfallgesellschaft mbH & Co. KG (KWA) | Abfallentsorgungszentrum Asdonkshof | 47475 | Kamp-Lintfort | Graftstr. 25 | Nordrhein-Westfalen | MVA | Steam turbine | 1997 | in Betrieb | Abfall | Abfall | Heizöl EL | Nein | ja | 16 | 17.7677 | UA Graft, Zählpunkt DE-000181-50259-Z0000000000000000429 | 110 | Rhein-Ruhr Verteilnetz GmbH | Nein
BNA1168 | Müllheizkraftwerk Kassel GmbH | Müllheizkraftwerk | 34123 | Kassel |  | Hessen |  | Steam turbine | 1985 | in Betrieb | Abfall | Haus- und Industriemüll, Erdgas, Heizöl | Haus- und Industriemüll, Erdgas, Heizöl | Nein | Ja | 14.7 | 16.3241 | DE0003323412300000000009942006855 | 60 | Städtische Werke Netz + Service GmbH | Nein
BNA1169 | E.ON Wasserkraft GmbH | Kaufering | 86916 | Kaufering | Lechfeldwiesen | Bayern | Kaufering | Hydro river | 1975 | in Betrieb | Laufwasser |  |  | Nein | Nein | 16.7 | 16.7 | Schaltanlage vor Ort |  | E.ON Bayern AG | Ja
BNA1170a |  | Windpark Kemberg | 6901 | Kemberg |  | Sachsen-Anhalt | Kemberg | Wind onshore | 2005 | in Betrieb | Windenergie (Onshore-Anlage) |  |  | Ja | Nein | 15 | 15 |  |  |  | Ja
BNA1170b | EnBW Erneuerbare Energien GmbH | Windpark Kemberg II | 06091 bzw. 06905 | Kemberg bzw. Bad Schmiedeberg |  | Sachsen-Anhalt | Kemberg | Wind onshore | 2012 | in Betrieb | Windenergie (Onshore-Anlage) |  |  | Ja | Nein | 10 | 10 | Bad Schmiedeberg | 20 | Mitteldeutsche Netzgesellschaft Strom mbH | Ja
BNA1171 | e.disnatur Erneuerbare Energien GmbH | WP Ketzin | 14669 | Ketzin |  | Brandenburg |  | Wind onshore | 2005 | in Betrieb | Windenergie (Onshore-Anlage) |  |  | Ja | Nein | 18.4 | 18.4 |  | 20 | E.ON edis AG | Ja
BNA1172 | Stadtwerke München GmbH | Windpark Etzin 1 | 14669 | Ketzin |  | Brandenburg |  | Wind onshore | 2005 | in Betrieb | Windenergie (Onshore-Anlage) |  |  | Ja | Nein | 10.5 | 10.5 | UW Etzin | 110 | E.ON edis AG | Ja
BNA1173 | Stadtwerke München GmbH | Windpark Ketzin | 14669 | Ketzin |  | Brandenburg |  | Wind onshore | 2009 | in Betrieb | Windenergie (Onshore-Anlage) |  |  | Ja | Nein | 12 | 12 | UW Etzin | 110 | E.ON edis AG | Ja
BNA1174 | Energieversorgung Offenbach AG | Windpark Kirchberg | 55481 | Kirchberg |  | Rheinland-Pfalz |  | Wind onshore | 2012 | in Betrieb | Windenergie (Onshore-Anlage) |  |  | Ja | Nein | 52.9 | 52.9 |  |  |  | Ja
BNA1175 | EnBW Kraftwerke AG | Unteropfingen | 88457 | Kirchdorf | Kraftwerkstraße 4 | Baden-Württemberg | Unteropfingen | Hydro river |  | in Betrieb | Laufwasser |  |  | Nein | Nein | 14.2 | 14.2 |  |  |  | Ja
BNA1176 | Repower Deutschland GmbH | Lübbenau | 3222 | Kittlitz |  | Brandenburg | WIP Kittlitz II | Wind onshore | 2010 | in Betrieb | Windenergie (Onshore-Anlage) |  |  | Ja | Nein | 16 | 16 | Lübbenau | 20 | Mitteldeutsche Netzgesellschaft Strom mbH | Ja
BNA1177 | Solar Schipkau I GmbH & Co. KG | Solar Schipkau I GmbH & Co. KG | 1998 | Klettwitz | Flurstück 14 Flur 3 | Brandenburg |  | Solar PV | 2011 | in Betrieb | Solare Strahlungsenergie |  |  | Ja | Nein | 12.65 | 12.65 | UW Brieske | 110 | Mitteldeutsche Netzgesellschaft Strom mbH | Ja
BNA1178 | Solar Meuro I GmbH & Co. KG | Solar Meuro I GmbH & Co. KG | 1998 | Klettwitz | Flurstück 11 Flur 3 | Brandenburg |  | Solar PV | 2011 | in Betrieb | Solare Strahlungsenergie |  |  | Ja | Nein | 15.36 | 15.36 | UW Brieske | 110 | Mitteldeutsche Netzgesellschaft Strom mbH | Ja
BNA1179 | Solar Schipkau II GmbH & Co. KG | Solar Schipkau II GmbH & Co. KG | 1998 | Klettwitz | Flurstück 14 Flur 3 | Brandenburg |  | Solar PV | 2011 | in Betrieb | Solare Strahlungsenergie |  |  | Ja | Nein | 16.12 | 16.12 | UW Brieske | 110 | Mitteldeutsche Netzgesellschaft Strom mbH | Ja
BNA1180 | Solar Meuro II GmbH & Co. KG | Solar Meuro II GmbH & Co. KG | 1998 | Klettwitz | Flurstück 12 Flur 3 | Brandenburg |  | Solar PV | 2011 | in Betrieb | Solare Strahlungsenergie |  |  | Ja | Nein | 17.28 | 17.28 | UW Brieske | 110 | Mitteldeutsche Netzgesellschaft Strom mbH | Ja
BNA1181 | RWE Innogy GmbH | Koblenz | 56073 | Koblenz |  | Rheinland-Pfalz |  | Hydro river | 1951 | in Betrieb | Laufwasser |  |  | Nein | Nein | 16 | 16 |  |  | KEVAG Verteilnetz GmbH | Ja
BNA1182 | RheinEnergie AG | HKW Merkenich | 50769 | Köln |  | Nordrhein-Westfalen | Block 4 | Gas turbine | 1965 | in Betrieb | Erdgas |  |  | Nein | Ja | 15.5 | 15.655 | UW Merkenich | 25 | Rheinische NETZ Gesellschaft mbH | Nein
BNA1183 | RheinEnergie AG | HKW Merheim | 51109 | Köln |  | Nordrhein-Westfalen | GuD | CCGT | 2001 | in Betrieb | Erdgas |  |  | Nein | Ja | 15.8 | 16.234 | UW Merheim | 25 | Rheinische NETZ Gesellschaft mbH | Nein
BNA1184 | AVG Köln mbH | RMVA Köln | 50735 | Köln | Geestemünder Str. 23 | Nordrhein-Westfalen | RMVA Köln | Steam turbine | 1997 | in Betrieb | Abfall |  |  | Nein | Ja | 45.1 | 50.0826 | UW Merkenich | 110 | Rheinische NETZ Gesellschaft mbH | Nein
BNA1185 | Pfeifer & Langen Kommanditgesellschaft | P&L Werk Könnern | 6420 | Könnern | An den Sieben Stücken | Sachsen-Anhalt | Kessel 1 und 2 | Steam turbine |  | in Betrieb | Braunkohle | Braunkohle | Biogas | Nein | ja | 20.3 | 22.5427 | JK Ø 3 | 20 | Mitteldeutsche Netzgesellschaft Strom mbH | Nein
BNA1186a | EGK Entsorgungsgesellschaft Krefeld GmbH & Co.KG | MKVA Krefeld | 47829 | Krefeld | Parkstr. 234 | Nordrhein-Westfalen | Turbine 3 | Steam turbine |  | in Betrieb | Abfall |  |  | Nein | Ja | 13.5 | 14.9915 |  |  | SWK NETZE GmbH | Nein
BNA1186b | EGK Entsorgungsgesellschaft Krefeld GmbH & Co.KG | MKVA Krefeld | 47829 | Krefeld | Parkstr. 234 | Nordrhein-Westfalen | Turbine 4 | Steam turbine |  | in Betrieb | Abfall |  |  | Nein | Nein | 13.8 | 15.3246 |  |  | SWK NETZE GmbH | Nein
BNA1186c | EGK Entsorgungsgesellschaft Krefeld GmbH & Co.KG | MKVA Krefeld | 47829 | Krefeld | Parkstr. 234 | Nordrhein-Westfalen | Turbine 2 | Steam turbine |  | in Betrieb | Abfall |  |  | Nein | Ja | 1.5 | 1.6657 |  |  | SWK NETZE GmbH | Nein
BNA1186d | EGK Entsorgungsgesellschaft Krefeld GmbH & Co.KG | MKVA Krefeld | 47829 | Krefeld | Parkstr. 234 | Nordrhein-Westfalen | Turbine 5 | Steam turbine |  | in Betrieb | Abfall |  |  | Nein | Ja | 2.8 | 3.1093 |  |  | SWK NETZE GmbH | Nein
BNA1186e | EGK Entsorgungsgesellschaft Krefeld GmbH & Co.KG | MKVA Krefeld | 47829 | Krefeld | Parkstr. 234 | Nordrhein-Westfalen | Turbine 1 | Steam turbine |  | in Betrieb | Abfall |  |  | Nein | Ja | 1.5 | 1.6657 |  |  | SWK NETZE GmbH | Nein
BNA1187 | Pfeifer & Langen Kommanditgesellschaft | P&L Werk Lage | 32791 | Lage | Heidensche Str. 70 | Nordrhein-Westfalen | Kessel 1/2/3 | Steam turbine | 1980 | in Betrieb | Steinkohle | HS/HS/Steinkohle |  | Nein | ja | 10.2 | 11.0394 |  | 10 | E.ON Westfalen Weser Netz AG | Nein
BNA1188 | RWE Innogy Windpower Hannover GmbH | RWE Innogy Brise Windparkbetriebsgesellschaft mbH | 23847 | Lasbek |  | Schleswig-Holstein | Lasbek | Wind onshore | 2004 | in Betrieb | Windenergie (Onshore-Anlage) |  |  | Ja | Nein | 10.8 | 10.8 | UW Bargteheide | 20 | Schleswig-Holstein Netz AG | Ja
BNA1189 | Obere Donau Kraftwerke AG | Faimingen | 89415 | Lauingen |  | Bayern | entfällt | Hydro river | 1965 | in Betrieb | Laufwasser |  |  | Nein | Nein | 10.1 | 10.1 | loco Kraftwerk | 20 | EnBW Regional AG | Ja
BNA1190 | Thermische Abfallbehandlung Lauta GmbH & Co. oHG | Thermische Abfallbehandlung Lauta GmbH & Co. oHG | 2991 | Lauta | Industrie- und Gewerbegebiet Lauta, Straße B Nr. 5 | Sachsen |  | Steam turbine | 2004 | in Betrieb | Abfall |  |  | Nein | Ja | 15 | 16.6572 | 110-kV-Schaltfeld 15 Umspannwerk Lauta | 110 | Mitteldeutsche Netzgesellschaft Strom mbH | Nein
BNA1191 | E.ON Wasserkraft GmbH | Urspring | 86983 | Lechbruck | Via Claudia | Bayern | Urspring | Hydro river | 1966 | in Betrieb | Laufwasser |  |  | Nein | Nein | 10.1 | 10.1 | Schaltanlage vor Ort |  | E.ON Bayern AG | Ja
BNA1192 | E.ON Wasserkraft GmbH | Prem | 86983 | Lechbruck | Am Premer Lechsee | Bayern | Prem | Hydro river | 1971 | in Betrieb | Laufwasser |  |  | Nein | Nein | 19.2 | 19.2 | Schaltanlage vor Ort |  | E.ON Bayern AG | Ja
BNA1193 | Stadtwerke Lemgo GmbH | HKW-West | 32657 | Lemgo | Liemer Weg 71 | Nordrhein-Westfalen |  | Gas turbine | 2002 | in Betrieb | Erdgas |  |  | Nein | ja | 12.8 | 12.928 | HKW-West | 10 | Stadtwerke Lippe-Weser Service GmbH & Co. KG | Nein
BNA1194 | RWE Innogy Windpower Hannover GmbH | WINKRA Lichtenau Windparkbetriebsgesellschaft mbH | 33165 | Lichtenau |  | Nordrhein-Westfalen | Lichtenau | Wind onshore | 1997 | in Betrieb | Windenergie (Onshore-Anlage) |  |  | Ja | Nein | 11.5 | 11.5 | ÜS Asseln | 20 | Westfalen-Weser-Ems Verteilnetz GmbH | Ja
BNA1195 | e.disnatur Erneuerbare Energien GmbH | WP Losten | 23996 | Losten |  | Mecklenburg-Vorpommern |  | Wind onshore | 2004 | in Betrieb | Windenergie (Onshore-Anlage) |  |  | Ja | Nein | 11.5 | 11.5 |  | 20 | E.ON edis AG | Ja
BNA1196 | MVV Energie AG | BHKW Ludwigshafen | 67065 | Ludwigshafen | Giulinistraße 2 | Rheinland-Pfalz |  | Gas turbine | 2008 | in Betrieb | Erdgas |  |  | Nein | Ja | 12.6 | 12.726 |  | 6 | 24/7 Netze GmbH | Nein
BNA1197 | Technische Werke Ludwigshafen AG | FHKW Ludwigshafen | 67063 | Ludwigshafen | Industriestr. 3 | Rheinland-Pfalz | FHKW | Steam turbine |  | in Betrieb | Dampf | Dampf aus benachbarter Müllverbrennung | Erdgas, Heizöl | Nein | Ja | 25.5 | 25.755 |  | 20 | Kommunale Netzgesellschaft Südwest mbH | Nein
BNA1198 | SITA Abfallverwertung GmbH | SITA Abfallverwertung GmbH | 6686 | Lützen OT Zorbau | Bayerische Str.20 | Sachsen-Anhalt |  | Steam turbine | 2005 | in Betrieb | Abfall |  |  | Nein | ja | 25.378 | 28.1818 | UW Zorbau | 110 | Mitteldeutsche Netzgesellschaft Strom mbH | Nein
BNA1199 | Entsorgungsgesellschaft Mainz mbH | MHKW Mainz | 55120 | Mainz | Kraftwerkallee 1 | Rheinland-Pfalz |  | Steam turbine | 2009 | in Betrieb | Abfall |  |  | Nein | Ja | 15.6 | 17.3235 | 110-kV-Schaltanlage | 110 | Stadtwerke Mainz Netze GmbH | Nein
BNA1200 | Energie- und Medienversorgung Sandhofer Straße GmbH & Co. KG | GuD-Kraftwerk | 68305 | Mannheim |  | Baden-Württemberg |  | CCGT | 2006 | in Betrieb | Erdgas | Erdgas | HEL | Nein | Ja | 18.2 | 18.7 | DE0004096830500000000000000194536 DE0004096830500000000000000194535 | 20 | 24-7-Netze GmbH | Nein
BNA1201 | Stadtwerke München GmbH | Windpark Markee III | 14641 | Markee |  | Brandenburg |  | Wind onshore | 2007 | in Betrieb | Windenergie (Onshore-Anlage) |  |  | Ja | Nein | 17.25 | 17.25 | Umspannwerk Wustermark | 380 | 50 Hertz Transmission GmbH | Ja
BNA1202 | Windpark Meckel-Gilzem GmbH | Windpark Meckel-Gilzem | 54636 | Meckel |  | Rheinland-Pfalz | 4 | Wind onshore |  | in Betrieb | Windenergie (Onshore-Anlage) |  |  | Ja | Nein | 2 | 2 | Übergabeschaltanlage | 20 | Rhein-Ruhr Verteilnetz GmbH | Ja
BNA1203 | Windpark Meckel-Gilzem GmbH | Windpark Meckel-Gilzem | 54636 | Meckel |  | Rheinland-Pfalz | 5 | Wind onshore |  | in Betrieb | Windenergie (Onshore-Anlage) |  |  | Ja | Nein | 2 | 2 | Übergabeschaltanlage | 20 | Rhein-Ruhr Verteilnetz GmbH | Ja
BNA1204 | Windpark Meckel-Gilzem GmbH | Windpark Meckel-Gilzem | 54636 | Meckel |  | Rheinland-Pfalz | 2 | Wind onshore |  | in Betrieb | Windenergie (Onshore-Anlage) |  |  | Ja | Nein | 1.5 | 1.5 | Übergabeschaltanlage | 20 | Rhein-Ruhr Verteilnetz GmbH | Ja
BNA1205 | Windpark Meckel-Gilzem GmbH | Windpark Meckel-Gilzem | 54636 | Meckel |  | Rheinland-Pfalz | 3 | Wind onshore |  | in Betrieb | Windenergie (Onshore-Anlage) |  |  | Ja | Nein | 1.5 | 1.5 | Übergabeschaltanlage | 20 | Rhein-Ruhr Verteilnetz GmbH | Ja
BNA1206 | Windpark Meckel-Gilzem GmbH | Windpark Meckel-Gilzem | 54636 | Meckel |  | Rheinland-Pfalz | 1 | Wind onshore |  | in Betrieb | Windenergie (Onshore-Anlage) |  |  | Ja | Nein | 1.5 | 1.5 | Übergabeschaltanlage | 20 | Rhein-Ruhr Verteilnetz GmbH | Ja
BNA1207 | Windpark Meckel-Gilzem GmbH | Windpark Meckel-Gilzem | 54636 | Meckel |  | Rheinland-Pfalz | 6 | Wind onshore |  | in Betrieb | Windenergie (Onshore-Anlage) |  |  | Ja | Nein | 1.5 | 1.5 | Übergabeschaltanlage | 20 | Rhein-Ruhr Verteilnetz GmbH | Ja
BNA1208 | Windpark Meckel-Gilzem GmbH | Windpark Meckel-Gilzem | 54636 | Meckel |  | Rheinland-Pfalz | 7 | Wind onshore |  | in Betrieb | Windenergie (Onshore-Anlage) |  |  | Ja | Nein | 1.5 | 1.5 | Übergabeschaltanlage | 20 | Rhein-Ruhr Verteilnetz GmbH | Ja
BNA1209 | Bayerische Elektrizitätswerke GmbH | Meitingen | 86405 | Meitingen |  | Bayern |  | Hydro river | 1922 | in Betrieb | Laufwasser |  |  | Nein | Nein | 11.3 | 11.3 | UW Meitingen | 110 | LEW Verteilnetz GmbH | Ja
BNA1210 | E.ON Wasserkraft GmbH | Merching | 86504 | Merching | Friedenaustraße | Bayern | Merching | Hydro river | 1978 | in Betrieb | Laufwasser |  |  | Nein | Nein | 12 | 12 | Schaltanlage vor Ort | 110 | LEW Verteilnetz GmbH | Ja
BNA1211 | e.disnatur Erneuerbare Energien GmbH | WP Miltzow | 18519 | Miltzow |  | Mecklenburg-Vorpommern |  | Wind onshore | 2001 | in Betrieb | Windenergie (Onshore-Anlage) |  |  | Ja | Nein | 14 | 14 |  | 20 | E.ON edis AG | Ja
BNA1212 | Vereinigte Wertach-Elektrizitätswerke GmbH | DKW Nord | 87719 | Mindelheim | Mindelmähderweg 10 | Bayern |  | Gas turbine |  | in Betrieb | Mineralölprodukte | Mineralölprodukte | Heizöl | Nein | Nein | 11.4 | 11.514 | SH KW Nord | 20 | Vereinigte Wertach- Elektrizitätswerke GmbH | Nein
BNA1213 | E.ON Wasserkraft GmbH | Pfrombach D | 85368 | Moosburg-Pfrombach | Am Kraftwerk 1 | Bayern | Pfrombach D | Hydro river | 1929 | in Betrieb | Laufwasser |  |  | Nein | Nein | 14 | 14 | Schaltanlage vor Ort |  | E.ON Bayern AG / DB Energie GmbH | Ja
BNA1214 | RWE Innogy GmbH | Müden | 56254 | Müden |  | Rheinland-Pfalz |  | Hydro river | 1965 | in Betrieb | Laufwasser |  |  | Nein | Nein | 16.4 | 16.4 |  | 20 | Rhein-Ruhr Verteilnetz GmbH | Ja
BNA1215 | Stadtwerke München GmbH | Windpark Berge-Lietzow-Nauen | 14641 | Nauen |  | Brandenburg |  | Wind onshore | 2005 | in Betrieb | Windenergie (Onshore-Anlage) |  |  | Ja | Nein | 28.5 | 28.5 | Umspannwerk Wustermark | 380 | 50 Hertz Transmission GmbH | Ja
BNA1216 | RWE Innogy GmbH | Neef | 56858 | Neef |  | Rheinland-Pfalz |  | Hydro river | 1966 | in Betrieb | Laufwasser |  |  | Nein | Nein | 16.4 | 16.4 |  | 20 | Rhein-Ruhr Verteilnetz GmbH | Ja
BNA1217 | E.ON Wasserkraft GmbH | Niederaichbach | 84100 | Niederaichbach | Kraftwerkstraße 26 | Bayern | Niederaichbach | Hydro river | 1951 | in Betrieb | Laufwasser |  |  | Nein | Nein | 16.2 | 16.2 | Schaltanlage vor Ort |  | E.ON Bayern AG | Ja
BNA1218 | Stadtwerke München GmbH | Windpark Illmersdorf | 14913 | Niederer Fläming |  | Brandenburg |  | Wind onshore | 2009 | in Betrieb | Windenergie (Onshore-Anlage) |  |  | Ja | Nein | 12 | 12 | UW Charlottenfelde | 110 | E.ON edis AG | Ja
BNA1219 | E.ON Wasserkraft GmbH | Gummering | 84183 | Niederviehbach | Untere Au 60 | Bayern | Gummering | Hydro river | 1957 | in Betrieb | Laufwasser |  |  | Nein | Nein | 14.8 | 14.8 | Schaltanlage vor Ort |  | E.ON Bayern AG | Ja
BNA1220 | E.ON Wasserkraft GmbH | Aufkirchen D | 85445 | Oberding | Bayernwerkstraße 1 | Bayern | Aufkirchen D | Hydro river | 1924 | in Betrieb | Laufwasser |  |  | Nein | Nein | 19 | 19 | Schaltanlage vor Ort |  | E.ON Bayern AG / DB Energie GmbH | Ja
BNA1221 | Bayerische Elektrizitätswerke GmbH | Oberpeiching | 86698 | Oberndorf |  | Bayern |  | Hydro river | 1954 | in Betrieb | Laufwasser |  |  | Nein | Nein | 11.9 | 11.9 | UW Oberpeiching | 110 | LEW Verteilnetz GmbH | Ja
BNA1222 | Energieversorgung Offenbach AG | Müllheizkraftwerk Offenbach | 63069 | Offenbach |  | Hessen |  | Steam turbine | 1972 | in Betrieb | Abfall |  |  | Nein | ja | 10.4 | 11.549 | MHKW Offenbach 1 und MHKW Offenbach 2 | 20 | 24/7 Netze GmbH | Nein
BNA1223 | EnBW Windpark Schwienau II GmbH | Windpark Oldendorf | 29465 | Oldendorf/Schnega |  | Niedersachsen | Oldendorf | Wind onshore | 2010 | in Betrieb | Windenergie (Onshore-Anlage) |  |  | Ja | Nein | 12 | 12 | UW Clenze | 20 | E.ON Avacon AG | Ja
BNA1224 | ENERTRAG | UW Langholt | 26842 | Ostrhauderfehn | Langholter Str. 10 | Niedersachsen | UW Langholt | Wind onshore | 1999 | in Betrieb | Windenergie (Onshore-Anlage) |  |  | Ja | Nein | 12 | 12 | UW Langholt | 20 | EWE NETZ GmbH | Ja
BNA1225 | Bayerische Elektrizitätswerke GmbH | PWG | 82380 | Peißenberg |  | Bayern | MHKW 2 | Gas turbine | 1989 | in Betrieb | Erdgas | Erdgas und Heizöl |  | Nein | Ja | 5.3 | 5.353 | UW Peißenberg | 6 | Gemeindewerke Peißenberg | Nein
BNA1226 | Bayerische Elektrizitätswerke GmbH | PWG | 82380 | Peißenberg |  | Bayern | MHKW 1 | Gas turbine | 1987 | in Betrieb | Erdgas | Erdgas und Heizöl |  | Nein | Ja | 5.3 | 5.353 | UW Peißenberg | 6 | Gemeindewerke Peißenberg | Nein
BNA1227 | Vereinigte Wertach-Elektrizitätswerke GmbH | DKW Leinau | 87666 | Pforzen | Am Kraftwerk 1 | Bayern |  | Gas turbine |  | in Betrieb | Mineralölprodukte | Mineralölprodukte | Heizöl | Nein | Nein | 11.4 | 11.514 | SH KW Leinau | 20 | Vereinigte Wertach- Elektrizitätswerke GmbH | Nein
BNA1228 | E.ON Wasserkraft GmbH | Landau | 94431 | Pilsting-Harburg | Stauseestraße 1 | Bayern | Landau | Hydro river | 1984 | in Betrieb | Laufwasser |  |  | Nein | Nein | 12.6 | 12.6 | Schaltanlage vor Ort | 20 | E.ON Bayern AG | Ja
BNA1229 | Müllheizkraftwerk Pirmasens | MHKW Pirmasens | 66954 | Pirmasens | Am Staffelberg 2-4 | Rheinland-Pfalz |  | Steam turbine | 1999 | in Betrieb | Abfall | Abfall, biol. abbaubarer Anteil von Abfällen aus Haushalt und Industrie |  | Nein | Ja | 15 | 16.6572 | Übergabe 20 KV EB-Schiene MHKW | 20 | Stadtwerke Pirmasens Versorgungs GmbH | Nein
BNA1230 | E.ON Wasserkraft GmbH | Pielweichs | 94447 | Plattling | An der Staustufe 1 | Bayern | Pielweichs | Hydro river | 1994 | in Betrieb | Laufwasser |  |  | Nein | Nein | 12.6 | 12.6 | Schaltanlage vor Ort | 20 | E.ON Bayern AG | Ja
BNA1231 | Repower Deutschland GmbH | Prettin | 6925 | Plossig |  | Sachsen-Anhalt | WIP Prettin III | Wind onshore | 2006 | in Betrieb | Windenergie (Onshore-Anlage) |  |  | Ja | Nein | 10 | 10 | Prettin | 20 | Mitteldeutsche Netzgesellschaft Strom mbH | Ja
BNA1232 | E.ON Energy from Waste Premnitz GmbH | ZWSF | 14727 | Premnitz |  | Brandenburg | ZWSF | Steam turbine | 2002 | in Betrieb | Abfall | Abfall, biologisch abbaubarer Anteil von Abfällen aus Haushalten und Industrie |  | Nein | Nein | 2.5 | 2.7762 | 6 kV Schaltanlage | 6 | E.ON edis AG | Nein
BNA1233 | E.ON Energy from Waste Premnitz GmbH | EVE | 14727 | Premnitz |  | Brandenburg | EVE | Steam turbine | 2009 | in Betrieb | Abfall | Abfall, biologisch abbaubarer Anteil von Abfällen aus Haushalten und Industrie |  | Nein | Ja | 14.5 | 16.102 | 6 kV Schaltanlage | 6 | E.ON edis AG | Nein
BNA1234 | E.ON Wasserkraft GmbH | Prittriching | 86931 | Prittriching | Lechstraße | Bayern | Prittriching | Hydro river | 1984 | in Betrieb | Laufwasser |  |  | Nein | Nein | 12.1 | 12.1 | Schaltanlage vor Ort | 20 | E.ON Bayern AG | Ja
BNA1235 | Bayerische Elektrizitätswerke GmbH | Rain | 86641 | Rain |  | Bayern |  | Hydro river | 1955 | in Betrieb | Laufwasser |  |  | Nein | Nein | 10.9 | 10.9 | UW Rain | 20 | LEW Verteilnetz GmbH | Ja
BNA1236 | Stadtwerke München GmbH | Windpark Lockstedt | 39359 | Rätzlingen |  | Sachsen-Anhalt |  | Wind onshore | 2007 | in Betrieb | Windenergie (Onshore-Anlage) |  |  | Ja | Nein | 18 | 18 | UW Weferlingen | 20 | E.ON Avacon AG | Ja
BNA1237 | Itec International | Redekin | 39319 | Redekin |  | Sachsen-Anhalt | Redekin | Wind onshore |  | in Betrieb | Windenergie (Onshore-Anlage) |  |  | Ja | Nein | 16 | 16 | UW Genthin | 110 | HSN Magdeburg GmbH | Ja
BNA1238 | Molkerei MEGGLE Wasserburg GmbH & Co. KG | Kraftwerk Meggle | 83512 | Reitmehring | Megglestraße 6 - 12 | Bayern |  | Gas turbine | 2000 | in Betrieb | Erdgas |  |  | Nein | ja | 12.45 | 12.5745 | Schalthaus Ost | 20 | E.ON Bayern AG | Nein
BNA1239 | Donau-Wasserkraft AG | Bertoldsheim | 86643 | Rennertshofen |  | Bayern | entfällt | Hydro river | 1967 | in Betrieb | Laufwasser |  |  | Nein | Nein | 18.9 | 18.9 | loco Kraftwerk | 20 | DB Energie GmbH | Ja
BNA1240 | Rheiner Windpark GmbH & Co. KG | WP Rheine | 48432 | Rheine | Kampelweg | Nordrhein-Westfalen |  | Wind onshore | 2002 | in Betrieb | Windenergie (Onshore-Anlage) |  |  | Ja | nein | 10.45 | 10.45 | DE0001814848500000000000000446685 | 30 | Westfalen-Weser-Ems Verteilnetz GmbH | Ja
BNA1241 | e.disnatur Erneuerbare Energien GmbH | WP Riethnordhausen | 6528 | Riethnordhausen |  | Sachsen-Anhalt |  | Wind onshore | 2007 | in Betrieb | Windenergie (Onshore-Anlage) |  |  | Ja | Nein | 10 | 10 |  | 20 | Mitteldeutsche Netzgesellschaft Strom mbH | Ja
BNA1242 | ENERTRAG | ÜST Röbel | 17207 | Röbel | Gemarkung Röbel, Flur 14, Flurstück 335/6 | Mecklenburg-Vorpommern | ÜST Röbel | Wind onshore | 1999 | in Betrieb | Windenergie (Onshore-Anlage) |  |  | Ja | Nein | 19.2 | 19.2 | ÜST Röbel | 20 | E.ON edis AG | Ja
BNA1243 | Vattenfall Europe New Energy Ecopower GmbH | EBS-HKW Rostock | 18147 | Rostock | Ost-West-Straße 25 | Mecklenburg-Vorpommern |  | Steam turbine | 2009 | in Betrieb | Abfall |  |  | Nein | Ja | 17 | 18.8782 | Umspannwerk Seehafen | 20 | Stadtwerke Rostock Netzgesellschaft mbH | Nein
BNA1244 | AVA Velsen GmbH | AVA Velsen | 66127 | Saarbrücken-Velsen | Alte Grube Velsen 16 | Saarland |  | Steam turbine | 1997 | in Betrieb | Abfall |  |  | Nein | Nein | 16 | 17.7677 | DE00096266115N0000000000000000348 | 65 | STEAG GmbH | Nein
BNA1245 | E.ON Wasserkraft GmbH | Schwabstadl | 86937 | Scheuring | Zollhaus | Bayern | Schwabstadl | Hydro river | 1981 | in Betrieb | Laufwasser |  |  | Nein | Nein | 12 | 12 | Schaltanlage vor Ort |  | E.ON Bayern AG | Ja
BNA1246 | E.ON Wasserkraft GmbH | Scheuring | 86937 | Scheuring | Lechau | Bayern | Scheuring | Hydro river | 1980 | in Betrieb | Laufwasser |  |  | Nein | Nein | 12.2 | 12.2 | Schaltanlage vor Ort |  | E.ON Bayern AG | Ja
BNA1247 | E.ON Wasserkraft GmbH | Unterbergen | 86511 | Schmiechen-Unterbergen | Lechfeldstraße | Bayern | Unterbergen | Hydro river | 1983 | in Betrieb | Laufwasser |  |  | Nein | Nein | 12.4 | 12.4 | Schaltanlage vor Ort | 110 | E.ON Netz GmbH | Ja
BNA1248 | UPM GmbH | UPM Schongau | 86956 | Schongau | Friedrich-Haindl-Strasse 10 | Bayern | Dampfkraftwerk | Steam turbine |  | in Betrieb | Erdgas |  |  | Nein | Ja | 45 | 47.4923 | UW UPM/Haindl | 110 | LEW Verteilnetz GmbH | Nein
BNA1249 | UPM GmbH | UPM Schongau | 86956 | Schongau | Friedrich-Haindl-Strasse 10 | Bayern | Heizkraftwerk 2 | Steam turbine |  | in Betrieb | Biomasse | Reststoffe aus Altpapieraufbereitung |  | Nein | Ja | 8 | 8.616 | UW UPM/Haindl | 110 | LEW Verteilnetz GmbH | Nein
BNA1250 | UPM GmbH | UPM Schongau | 86956 | Schongau | Friedrich-Haindl-Strasse 10 | Bayern | Wasserkraft | Hydro river |  | in Betrieb | Laufwasser |  |  | Ja | Nein | 11 | 11 | UW UPM/Haindl | 110 | LEW Verteilnetz GmbH | Ja
BNA1251 | E.ON Wasserkraft GmbH | Dornau | 86956 | Schongau | Lechuferstraße 21 | Bayern | Dornau | Hydro river | 1960 | in Betrieb | Laufwasser |  |  | Nein | Nein | 16.6 | 16.6 | Schaltanlage vor Ort | 110 | E.ON Netz GmbH | Ja
BNA1252 | Unterfränkische Überlandzentrale eG FE2-Vertrieb/Beschaffung | ÜZ-Wind-Schonungen | 97451 | Schonungen | Außenbereich | Bayern |  | Wind onshore | 2011 | in Betrieb | Windenergie (Onshore-Anlage) |  |  | Ja | Nein | 11.5 | 11.5 | ÜZ-UW Heidenfeld | 20 | Unterfränkische Überlandzentrale eG | Ja
BNA1253 | e.disnatur Erneuerbare Energien GmbH | WP Schortewitz | 6369 | Schortewitz |  | Sachsen-Anhalt |  | Wind onshore | 2004 | in Betrieb | Windenergie (Onshore-Anlage) |  |  | Ja | Nein | 15 | 15 |  | 20 | Mitteldeutsche Netzgesellschaft Strom mbH | Ja
BNA1254 | Zweckverband Müllverwertung Schwandorf | Müllkraftwerk Schwandorf | 92421 | Schwandorf | Alustraße 7 | Bayern |  | Steam turbine | 1982 | in Betrieb | Abfall |  | Heizöl | Nein | Ja | 54 | 59.9659 |  | 110 |  | Nein
BNA1255 | Kraftwerk Schwedt GmbH & Co. KG | Kraftwerk Schwedt GmbH & Co.KG | 16303 | Schwedt |  | Brandenburg |  | Steam turbine | 2011 | in Betrieb | Abfall | Ersatzbrennstoffe & Abfall, biol. abbaubarer Anteil von Abfällen aus Haushalt und Industrie | Ersatzbrennstoffe & Abfall, biol. abbaubarer Anteil von Abfällen aus Haushalt und Industrie, Erdgas | Nein | Ja | 26.5 | 29.4277 | keine | 20 | Werksnetz leipa | Nein
BNA1256 | UPM GmbH Werk Schwedt | UPM Schwedt | 16306 | Schwedt | Kuhheide 1 | Brandenburg | Dampfturbine | Steam turbine | 2009 | in Betrieb | Biomasse | Biomasse | Reststoffe aus der Papierherstellung, Altholz; alt. HEL, Erdgas | Nein | Ja | 13.3 | 14.3241 |  |  | E.ON edis AG | Ja
BNA1257 | Itec International | Heinersdorf | 16303 | Schwedt / OT Heinersdorf |  | Brandenburg | Heinersdorf | Wind onshore | 2001 | in Betrieb | Windenergie (Onshore-Anlage) |  |  | Ja | Nein | 13.5 | 13.5 | UW Schwedt | 110 | E.ON edis AG | Ja
BNA1258 | EnBW Windpark Schwienau II GmbH | Windpark Schwienau II | 29593 | Schwienau |  | Niedersachsen | Schwienau II | Wind onshore | 2009 | in Betrieb | Windenergie (Onshore-Anlage) |  |  | Ja | Nein | 10 | 10 | UW Stadorf | 20 | E.ON Netz GmbH | Ja
BNA1259 | GERO Solarpark GmbH | Solarpark Amsdorf | 6317 | Seegebiet Mansfelder Land OT Amsdorf | Chausseestraße 1 | Sachsen-Anhalt |  | Solar PV |  | in Betrieb | Solare Strahlungsenergie |  |  | Ja | Nein | 28.6 | 28.6 | Umspannwerk Amsdorf Solar | 110 | Mitteldeutsche Netzgesellschaft Strom mbH | Ja
BNA1260 | Daimler AG | Heizkraftwerk Sindelfingen | 71059 | Sindelfingen |  | Baden-Württemberg | Sammelschienen-HKW | Gas turbine | 1980 | in Betrieb | Erdgas | Erdgas | Heizöl EL | Nein | Ja | 75 | 75.75 | DE00721471063000ZE000000861318VS0 | 110 | EnBW Regional AG | Nein
BNA1261 | E.ON Energy from Waste Stapelfeld GmbH | EEW Stapelfeld GmbH | 22145 | Stapelfeld |  | Schleswig-Holstein |  | Steam turbine | 1978 | in Betrieb | Abfall | Abfall, biol. abbaubarer Anteil von Abfällen aus Haushalten und Industrie |  | Nein | Ja | 16.4 | 18.2119 | SA Stapelfeld MVA | 30 | Schleswig-Holstein Netz AG | Nein
BNA1262 | EVZA Energie- und Verwertungszentrale GmbH, Anhalt | EVZA Energie- und Verwertungszentrale GmbH, Anhalt | 39418 | Staßfurt | Butterwecker Weg 6 | Sachsen-Anhalt |  | Steam turbine | 2008 | in Betrieb | Abfall |  |  | Nein | Ja | 24 | 26.6515 | Staßfurt | 110 | HSN Magdeburg GmbH | Nein
BNA1263 | E.ON Wasserkraft GmbH | Mühltal | 82064 | Straßlach | Mühltal 7 | Bayern | Mühltal | Hydro river | 1924 | in Betrieb | Laufwasser |  |  | Nein | Nein | 11.2 | 11.2 | Schaltanlage vor Ort | 20 | E.ON Bayern AG | Ja
BNA1264 | Stadtwerke Suhl/Zella-Mehlis GmbH | HKW Bohrhügel | 98528 | Suhl |  | Thüringen |  | Gas turbine | 1995 | in Betrieb | Erdgas | Erdgas | HEL | Nein | Ja | 13.5 | 13.635 | UW 2 und SH Bh | 10 | Stadtwerke Suhl/Zella-Mehlis Netz GmbH | Nein
BNA1265 | EnBW Kraftwerke AG | Tannheim | 88459 | Tannheim |  | Baden-Württemberg | Tannheim | Hydro river |  | in Betrieb | Laufwasser |  |  | Nein | Nein | 12.3 | 12.3 |  |  |  | Ja
BNA1266 | HSE Solarpark Thüngen GmbH & Co. KG | Solarpark Thüngen | 97289 | Thüngen | Flur 625 | Bayern | Solarpark Thüngen | Solar PV | 2010 | in Betrieb | Solare Strahlungsenergie |  |  | Ja | Nein | 18.7 | 18.7 |  | 20 | E.ON Bayern AG | Ja
BNA1267 | Stadtwerke München GmbH | Uppenborn 2 | 84184 | Tiefenbach |  | Bayern | 2 | Hydro river | 1951 | in Betrieb | Laufwasser |  |  | Nein | Nein | 18 | 18 |  | 110 | SWM Infrastruktur GmbH | Ja
BNA1268 | Itec International | Tarnow | 18249 | Tranow |  | Mecklenburg-Vorpommern | Tranow | Wind onshore | 2000 | in Betrieb | Windenergie (Onshore-Anlage) |  |  | Ja | Nein | 13.5 | 13.5 | UW Tarnow | 110 | WEMAG Netz GmbH | Ja
BNA1269 | RWE Innogy GmbH | Trier | 54234 | Trier |  | Rheinland-Pfalz |  | Hydro river | 1961 | in Betrieb | Laufwasser |  |  | Nein | Nein | 18.8 | 18.8 |  | 20 | Rhein-Ruhr Verteilnetz GmbH | Ja
BNA1270 | RWE Innogy Windpower Hannover GmbH | RWE Innogy Brise Windparkbetriebsgesellschaft mbH | 27239 | Twistringen |  | Niedersachsen | Twistringen | Wind onshore | 2007 | in Betrieb | Windenergie (Onshore-Anlage) |  |  | Ja | Nein | 12 | 12 | UW Bassum | 20 | E.ON Avacon AG | Ja
BNA1271 | K+S AG | Unterbreizbach | 36414 | Unterbreizbach |  | Thüringen | Unterbreizbach | Steam turbine | 1965 | in Betrieb | Erdgas |  |  | Nein | Ja | 59 | 62.2677 | UW Phillippsthal | 110 | E.ON Netz GmbH | Nein
BNA1272 | KEVAG - Koblenzer Elektrizitätswerk und Verkehrs-AG | Windpark Waigandshain/Homberg | 56477 | Waigandshain | Auf der Höhe 4 | Rheinland-Pfalz |  | Wind onshore | 2004 | in Betrieb | Windenergie (Onshore-Anlage) |  |  | Ja | Nein | 18 | 18 | UA Höhn | 20 | KEVAG Verteilnetz GmbH | Ja
BNA1273 | E.ON Wasserkraft GmbH | Obernach | 82432 | Walchensee | Einsiedl | Bayern | Obernach | Hydro river | 1955 | in Betrieb | Laufwasser |  |  | Nein | Nein | 12.8 | 12.8 | Schaltanlage vor Ort | 20 | E.ON Bayern AG | Ja
BNA1274 | E.ON Wasserkraft GmbH | Ettling | 94522 | Wallersorf/Ettling | Kraftwerkstraße 1 | Bayern | Ettling | Hydro river | 1988 | in Betrieb | Laufwasser |  |  | Nein | Nein | 12.6 | 12.6 | Schaltanlage vor Ort | 110 | E.ON Netz GmbH | Ja
BNA1275 | Freudenberg Service KG | Kraftwerk Freudenberg Weinheim | 69469 | Weinheim | Höhnerweg 2-4 | Baden-Württemberg | 2 | Gas turbine | 2005 | in Betrieb | Erdgas | Erdgas/ HEL |  | Nein | Ja | 21 | 21.21 | Station 10 | 20 | Freudenberg Service KG | Nein
BNA1276 | Freudenberg Service KG | Kraftwerk Freudenberg Weinheim | 69469 | Weinheim | Höhnerweg 2-4 | Baden-Württemberg | 1 | Gas turbine | 1982 | in Betrieb | Erdgas | Erdgas/ HEL |  | Nein | Ja | 21 | 21.21 | Station 10 | 20 | Freudenberg Service KG | Nein
BNA1277 | EnBW Windpark Eisenach II GmbH | Windpark Eisenach II | 54298 | Welschbillig |  | Rheinland-Pfalz | Eisenach II | Wind onshore | 2009 | in Betrieb | Windenergie (Onshore-Anlage) |  |  | Ja | Nein | 12 | 12 | Welschbillig | 20 | Rhein-Ruhr Verteilnetz GmbH | Ja
BNA1278 | LHI Solar Deuschland | Welzow II Flughafen | 3119 | Welzow |  | Brandenburg |  | Solar PV | 2011 | in Betrieb | Solare Strahlungsenergie |  |  | Ja | Nein | 18.6 | 18.6 |  | 110 |  | Ja
BNA1279 | Basell Polyolefine GmbH | Gasturbine | 50389 | Wesseling |  | Nordrhein-Westfalen | D290 | Gas turbine | 1995 | in Betrieb | Erdgas | Erdgas | Heizöl leicht | Nein | Ja | 52.7 | 53.227 | 110kV Schaltanlage Bollenacker | 110 | Rhein-Ruhr Verteilnetz GmbH | Nein
BNA1280 | Basell Polyolefine GmbH | Kraftwerk | 50389 | Wesseling |  | Nordrhein-Westfalen | D210 | Gas turbine | 1962 | in Betrieb | Mineralölprodukte | Crackeröl leicht und schwer, Braunkohlestaub, Fackelgas | Erdgas, Heizöl leicht | Nein | Ja | 66.3 | 66.963 |  | 6 | internes Netz | Nein
BNA1281 | Solarpark Ammerland II GmbH & Co. KG | Solarpark Ammerland II GmbH & Co. KG | 26215 | Wiefelstede | Flurstück 31/6 & 58/6 | Niedersachsen |  | Solar PV | 2011 | in Betrieb | Solare Strahlungsenergie |  |  | Ja | Nein | 5.76 | 5.76 | SA Metjendorf | 20 | EWE NETZ GmbH | Ja
BNA1282 | Solarpark Ammerland III GmbH & Co. KG | Solarpark Ammerland III GmbH & Co. KG | 26215 | Wiefelstede | Flurstück 58/6 | Niedersachsen |  | Solar PV | 2011 | in Betrieb | Solare Strahlungsenergie |  |  | Ja | Nein | 6.3 | 6.3 | SA Metjendorf | 20 | EWE NETZ GmbH | Ja
BNA1283 | Solarpark Ammerland I GmbH & Co. KG | Solarpark Ammerland I GmbH & Co. KG | 26215 | Wiefelstede | Flurstück 31/6 | Niedersachsen |  | Solar PV | 2011 | in Betrieb | Solare Strahlungsenergie |  |  | Ja | Nein | 6.72 | 6.72 | SA Metjendorf | 20 | EWE NETZ GmbH | Ja
BNA1284 | Grace GmbH & Co. KG | Co-Generation | 67547 | Worms | In der Hollerhecke 1 | Rheinland-Pfalz | - | Gas turbine | 1991 | in Betrieb | Erdgas |  |  | Nein | Ja | 11.5 | 11.615 | Station Hernsheim 59 und 72 | 20 | EWR Netz GmbH | Nein
BNA1285 | K+S AG | Sigmundshall | 31515 | Wunstorf |  | Niedersachsen | Sigmundshall | Gas turbine | 1974 | in Betrieb | Erdgas |  |  | Nein | Ja | 19 | 19.19 | Tienberg 25 | 20 | E.ON Avacon AG | Nein
BNA1286 | Zweckverband für Abfallwirtschaft Südwestthüringen (ZASt) | Restabfallbehandlungsanlage | 98544 | Zella-Mehlis |  | Thüringen | 1 | Steam turbine | 2007 | in Betrieb | Abfall | Abfall | Heizöl | Nein | Ja | 11.2 | 12.4374 | Station RABA | 30 | Stadtwerke Suhl/Zella-Mehlis Netz GmbH | Nein
BNA1287 | RWE Innogy GmbH | Zeltingen | 54492 | Zeltingen |  | Rheinland-Pfalz |  | Hydro river | 1964 | in Betrieb | Laufwasser |  |  | Nein | Nein | 13.6 | 13.6 |  | 20 | Rhein-Ruhr Verteilnetz GmbH | Ja
BNA1288 | Itec International | Zerre | 2979 | Zerre |  | Sachsen | Zerre | Wind onshore | 2002 | in Betrieb | Windenergie (Onshore-Anlage) |  |  | Ja | Nein | 10 | 10 | UW Zerre | 110 | Mitteldeutsche Netzgesellschaft Strom mbH | Ja
BNA1289 | AMK - Abfallentsorgungsgesellschaft des Märkischen Kreises mbH | AMK - Abfallentsorgungsgesellschaft des Märkischen Kreises mbH | 58636 | Iserlohn | Giesestraße 10 | Nordrhein-Westfalen |  | Steam turbine | 1981 | in Betrieb | Abfall |  |  | Nein | Ja | 14.8 | 16.4351 | 10 kV Schaltanlage | 10 | Stadtwerke Iserlohn GmbH | Nein
BNA1290a | SWS Süd-West-Strom GmbH & Co KG | Windpark Landesbergen-Nord | 31628 | Landesbergen |  | Niedersachsen |  | Wind onshore | 2005 | in Betrieb | Windenergie (Onshore-Anlage) |  |  | Ja | nein | 9.6 | 9.6 |  | 20 | E.ON Avacon AG | Ja
BNA1290b | SWS Süd-West-Strom GmbH & Co KG | Windpark Landesbergen-Süd | 31628 | Landesbergen |  | Niedersachsen |  | Wind onshore | 2006 | in Betrieb | Windenergie (Onshore-Anlage) |  |  | Ja | nein | 2 | 2 |  | 20 | E.ON Avacon AG | Ja
BNA1291 | IHKW Industrieheizkraftwerk Andernach GmbH | IHKW Andernach | 56626 | Andernach | Koblenzer Straße 141 | Rheinland-Pfalz |  | Gas turbine | 2009 | in Betrieb | Erdgas | Erdgas, EBS | Altöl, Siedlungsabfall | Nein | Ja | 12.4 | 12.524 |  | 20 | ThyssenKrupp AG | Nein
BNA1292a | IHKW Industrieheizkraftwerk Heidenheim GmbH | IHKW Heidenheim | 89522 | Heidenheim | Alexanderstr. 8 | Baden-Württemberg | Kessel-Turbine | Gas turbine | 1983 | in Betrieb | Erdgas | Erdgas, HEL |  | Nein | Ja | 11 | 11.11 | DE0002787911101990010010000000001 | 20 | Hellenstein-Energie-Logistik GmbH | Nein
BNA1292b | IHKW Industrieheizkraftwerk Heidenheim GmbH | IHKW Heidenheim | 89522 | Heidenheim | Alexanderstr. 8 | Baden-Württemberg | BHKW-Anlage | Gas turbine | 2000 | in Betrieb | Erdgas |  |  | Nein | Ja | 19.3 | 19.493 | DE0002787911101990010010000000001 | 20 | Hellenstein-Energie-Logistik GmbH | Nein
BNA1293a | Martinswerk GmbH | Kraftwerk | 50127 | Bergheim | Kölner Straße 110 | Nordrhein-Westfalen | K1/TG1 | Steam turbine | 1995 | Kaltreserve | Braunkohle |  |  | Nein | ja | 10 | 11.1048 | Station Martinswerk | 20 | Rhein-Ruhr Verteilnetz GmbH | Nein
BNA1293b | Martinswerk GmbH | Kraftwerk | 50127 | Bergheim | Kölner Straße 110 | Nordrhein-Westfalen | K2/TG2 | Steam turbine | 1995 | in Betrieb | Braunkohle |  |  | Nein | Ja | 10 | 11.1048 | Station Martinswerk | 20 | Rhein-Ruhr Verteilnetz GmbH | Nein
BNA1293c | Martinswerk GmbH | Kraftwerk | 50127 | Bergheim | Kölner Straße 110 | Nordrhein-Westfalen | K3+4/TG4 | Steam turbine | 1995 | Kaltreserve | Erdgas |  |  | Nein | Ja | 3 | 3.1662 | Station Martinswerk | 20 | Rhein-Ruhr Verteilnetz GmbH | Nein
BNA1293d | Martinswerk GmbH | Kraftwerk | 50127 | Bergheim | Kölner Straße 110 | Nordrhein-Westfalen | Diesel/G5 | Diesel engine | 1995 | Kaltreserve | Mineralölprodukte |  |  | Nein | Nein | 0.76 | 0.798 | Station Martinswerk | 20 | Rhein-Ruhr Verteilnetz GmbH | Nein
BNA1294 | Shell Deutschland Oil GmbH | EEV | 21107 | Hamburg | Hohe-Schaar-Straße 34 | Hamburg | EEV | Gas turbine | 1993 | in Betrieb | Erdgas | Butan/Buten | Heizöl leicht | Nein | Ja | 38 | 38.38 | KS 89915 | 110 | Vattenfall Europe Distribution Hamburg GmbH | Nein
BNA1295 | AVA Abfallverwertung Augsburg GmbH | AVA GmbH | 86167 | Augsburg | Am Mittleren Moos 60 | Bayern | AHKW | Steam turbine | 1993 | in Betrieb | Abfall |  |  | Nein | ja | 10 | 11.1048 | V0 BBC06 | 10 | Stadtwerke Augsburg Netze GmbH | Nein
BNA1296 | Enercon Windpark GmbH & Co. Bertkow II KG | Windpark Bertkow II | 39596 | Bertkow |  | Sachsen-Anhalt |  | Wind onshore | 2004 | in Betrieb | Windenergie (Onshore-Anlage) |  |  | Ja | nein | 52.8 | 52.8 |  | 110 | HSN Magdeburg GmbH | Ja
BNA1297 | Enercon Windpark GmbH & Co. Bertkow KG | Windpark Bertkow | 39596 | Bertkow |  | Sachsen-Anhalt |  | Wind onshore | 2001 | in Betrieb | Windenergie (Onshore-Anlage) |  |  | Ja | nein | 21.6 | 21.6 |  | 20 | E.ON Avacon AG | Ja
BNA1298 | Enercon Windpark GmbH & Co. Deblinghausen KG | Windpark Deblinghausen | 31595 | Steyerberg |  | Niedersachsen |  | Wind onshore | 2003 | in Betrieb | Windenergie (Onshore-Anlage) |  |  | Ja | nein | 16.2 | 16.2 |  | 110 | E.ON Netz GmbH | Ja
BNA1299 | Enercon Windpark GmbH & Co. Frische Brise I KG | Windpark Anemolter/Steyerberg | 31595 | Steyerberg |  | Niedersachsen |  | Wind onshore | 2003 | in Betrieb | Windenergie (Onshore-Anlage) |  |  | Ja | nein | 26.1 | 26.1 |  | 110 | E.ON Netz GmbH | Ja
BNA1300 | Enercon Windpark GmbH & Co. Kutenholz KG | Windpark Kutenholz I | 27449 | Kutenholz |  | Niedersachsen |  | Wind onshore | 2003 | in Betrieb | Windenergie (Onshore-Anlage) |  |  | Ja | nein | 12.6 | 12.6 |  | 110 | E.ON Netz GmbH | Ja
BNA1301 | Enercon Windpark GmbH & Co. Passat III KG | Windpark Lammersdorf | 52152 | Simmerath |  | Nordrhein-Westfalen |  | Wind onshore | 2002 | in Betrieb | Windenergie (Onshore-Anlage) |  |  | Ja | nein | 10.8 | 10.8 |  | 20 | Rhein-Ruhr Verteilnetz GmbH | Ja
BNA1302 | Enercon Windpark GmbH & Co. Passat II KG | Windpark Füchtorf | 48336 | Sassenberg |  | Nordrhein-Westfalen |  | Wind onshore | 2002 | in Betrieb | Windenergie (Onshore-Anlage) |  |  | Ja | nein | 16.2 | 16.2 |  | 30 | Westfalen-Weser-Ems Verteilnetz GmbH | Ja
BNA1303 | Enercon Windpark GmbH & Co. Passat I KG | Windpark Monschau | 52156 | Monschau |  | Nordrhein-Westfalen |  | Wind onshore | 2003 | in Betrieb | Windenergie (Onshore-Anlage) |  |  | Ja | nein | 23.4 | 23.4 |  | 20 | Rhein-Ruhr Verteilnetz GmbH | Ja
BNA1304 | Enercon Windpark GmbH & Co. Scirocco I KG | Windpark Niederndodeleben | 39179 | Ebendorf |  | Sachsen-Anhalt |  | Wind onshore | 2001 | in Betrieb | Windenergie (Onshore-Anlage) |  |  | Ja | nein | 10.8 | 10.8 |  | 20 | E.ON Avacon AG | Ja
BNA1305 | Enercon Windpark GmbH & Co. Stößen II KG | Windpark Stößen II | 6667 | Stößen |  | Sachsen-Anhalt |  | Wind onshore | 1999 | in Betrieb | Windenergie (Onshore-Anlage) |  |  | Ja | nein | 12 | 12 |  | 110 | Mitteldeutsche Netzgesellschaft Strom mbH | Ja
BNA1306 | Enercon Windpark GmbH & Co. Windrose KG | Windpark Mehring | 54346 | Mehring |  | Rheinland-Pfalz |  | Wind onshore | 2006 | in Betrieb | Windenergie (Onshore-Anlage) |  |  | Ja | nein | 10 | 10 |  | 20 | Pfalzwerke AG | Ja
BNA1307 | REG Regenerative Energien Standortentwicklung GmbH & Co. Beverstedt KG | Windpark Lohe | 27616 | Lohe |  | Niedersachsen |  | Wind onshore | 2007 | in Betrieb | Windenergie (Onshore-Anlage) |  |  | Ja | nein | 18 | 18 |  | 20 | EWE Netz GmbH | Ja
BNA1308 | Windpark Fiebing GmbH & Co. KG | Windpark Fiebing | 26629 | Fiebing |  | Niedersachsen |  | Wind onshore | 2003 | in Betrieb | Windenergie (Onshore-Anlage) |  |  | Ja | nein | 12.6 | 12.6 |  | 20 | EWE Netz GmbH | Ja
BNA1309 | Windpark GmbH & Co. Bröckel-Eicklingen KG | Windpark Bröckel-Eicklingen | 29356 | Bröckel |  | Niedersachsen |  | Wind onshore | 2009 | in Betrieb | Windenergie (Onshore-Anlage) |  |  | Ja | nein | 10 | 10 |  | 20 | E.ON Avacon AG | Ja
BNA1310 | Windpark GmbH & Co. Enningerloh KG | Windpark Enningerloh | 59320 | Enningerloh |  | Nordrhein-Westfalen |  | Wind onshore | 2009 | in Betrieb | Windenergie (Onshore-Anlage) |  |  | Ja | nein | 18 | 18 |  | 30 | Westfalen-Weser-Ems Verteilnetz GmbH | Ja
BNA1311 | Windpark Jennelt II GmbH & Co. KG | Windpark Jennelt II | 26736 | Jennelt |  | Niedersachsen |  | Wind onshore | 2007 | in Betrieb | Windenergie (Onshore-Anlage) |  |  | Ja | nein | 10 | 10 |  | 110 | E.ON Netz GmbH | Ja
BNA1312 | Windpark Kutenholz GmbH & Co. KG | Windpark Kutenholz II | 27449 | Kutenholz |  | Niedersachsen |  | Wind onshore | 2004 | in Betrieb | Windenergie (Onshore-Anlage) |  |  | Ja | nein | 16.2 | 16.2 |  | 110 | E.ON Netz GmbH | Ja
BNA1313 | Windpark Zwischenbergen GmbH & Co. KG | Windpark Zwischenbergen | 26639 | Zwischenbergen |  | Niedersachsen |  | Wind onshore | 2006 | in Betrieb | Windenergie (Onshore-Anlage) |  |  | Ja | nein | 10 | 10 |  | 20 | EWE Netz GmbH | Ja
BNA1314 | swb Gruppe | Windpark Märkisch Linden | 16818 | Märkisch Linden |  | Brandenburg |  | Wind onshore |  | in Betrieb | Windenergie (Onshore-Anlage) |  |  | Ja | Nein |  | 41.8 |  |  |  | Ja
BNA1315 | Universitätsklinikum Freiburg AdöR | HKW | 79106 | Freiburg | Hartmannstrasse 1 | Baden-Württemberg | HKW | Gas turbine |  | in Betrieb | Erdgas | Erdgas | Biomasse | Ja | Ja | 18 | 18.18 | Übergabe | 20 | badenova Netz GmbH | Ja
BNA1316 | AWG Abfallwirtschaftsgesellschaft mbH Wuppertal | Müllheizkraftwerk | 42349 | Wuppertal | Korzert 15 | Nordrhein-Westfalen |  | Steam turbine | 1976 | in Betrieb | Abfall | Abfall | Heizöl | Nein | Ja | 30 | 33.3144 | Elberfeld Süd, Ronsdorf | 110 | WSW Netz GmbH | Nein
BNA1317 | Theolia Naturenergien GmbH | Windpark Bornstedt-Holdenstedt | 6295 | Bornstedt |  | Sachsen-Anhalt |  | Wind onshore | 2007 | in Betrieb | Windenergie (Onshore-Anlage) |  |  | Ja | Nein | 13.5 | 13.5 | UW Beyernaumburg | 110 | TEN Thüringer Energienetze GmbH | Ja
BNA1318 | Windpark Großvargula GmbH & Co. KG | Windpark Großvargula | 99958 | Großvargula |  | Thüringen |  | Wind onshore | 2001 | in Betrieb | Windenergie (Onshore-Anlage) |  |  | Ja | Nein | 12 | 12 | UW Gräfentonna | 110 | TEN Thüringer Energienetze GmbH | Ja
BNA1319 | Windpark Kribbe-Premslin GmbH & Co. KG | Windpark Kribbe-Premslin | 19357 | Karstädt |  | Brandenburg |  | Wind onshore | 2003 | in Betrieb | Windenergie (Onshore-Anlage) |  |  | Ja | Nein | 27 | 27 | UW Quitzow | 110 | Wemag Netz GmbH | Ja
BNA1320 | Theolia Naturenergien GmbH | Windpark Mühlanger | 6888 | Mühlanger |  | Sachsen-Anhalt |  | Wind onshore | 2007 | in Betrieb | Windenergie (Onshore-Anlage) |  |  | Ja | Nein | 14 | 14 | UW Wittenberg | 15 | Mitteldeutsche Netzgesellschaft Strom mbH | Ja
BNA1321 | Theolia Naturenergien GmbH | Windpark Perleberg | 19348 | Perleberg |  | Brandenburg |  | Wind onshore | 2002 | in Betrieb | Windenergie (Onshore-Anlage) |  |  | Ja | Nein | 19.8 | 19.8 | UW Kletzke | 110 | E.ON edis AG | Ja
BNA1322 | Theolia Naturenergien GmbH | Windpark Wolgast | 17495 | Karlsburg |  | Mecklenburg-Vorpommern |  | Wind onshore | 2001 | in Betrieb | Windenergie (Onshore-Anlage) |  |  | Ja | Nein | 24 | 24 | UW Wolgast | 20 | E.ON edis AG | Ja
BNA1323 | Öko Windpark Bimolten GmbH | Windpark Bimolten | 48527 | Nordhorn (Bimolten) | Barrinkbölt | Niedersachsen |  | Wind onshore | 2002 | in Betrieb | Windenergie (Onshore-Anlage) |  |  | Ja | Nein | 29.2 | 29.2 | UW Bimolten | 110 | Westfalen-Weser-Ems Verteilnetz GmbH | Ja
BNA1324 | AgRo & WEA Projekt GmbH & Co. KG | Windpark Bawöste | 49832 | Freren | Beestener Str. 17 | Niedersachsen |  | Wind onshore | 2011 | in Betrieb | Windenergie (Onshore-Anlage) |  |  | Ja | Nein | 25.8 | 25.8 | Station Bawöste | 30 | Westfalen-Weser-Ems Verteilnetz GmbH | Ja
BNA1325 | Öko Windpark Lengerich GmbH | Windpark Lengerich | 49838 | Lengerich | Handruper Str. | Niedersachsen |  | Wind onshore | 2000 | in Betrieb | Windenergie (Onshore-Anlage) |  |  | Ja | Nein | 14.4 | 14.4 | Station Lengerich | 30 | Westfalen-Weser-Ems Verteilnetz GmbH | Ja
BNA1326 | Öko Windpark Bimolten GmbH | Windpark Esche | 49828 | Esche | Osterwalderstraße 6 | Niedersachsen |  | Wind onshore | 2003 | in Betrieb | Windenergie (Onshore-Anlage) |  |  | Ja | Nein | 10 | 10 | UW Esche | 10 | Westfalen-Weser-Ems Verteilnetz GmbH | Ja
BNA1327a | Flughafen München GmbH | Energiezentrale 1992 | 85326 | München | nicht öffentlicher Bereich (Btl. 145.01) | Bayern | AGG1 - AGG7 | Gas turbine | 1992 | in Betrieb | Erdgas | Erdgas | HEL (Notstrombetrieb) | Nein | Ja | 11.06 | 11.1706 | 145.01-MSNN-EG.01 | 20 | E.ON Netz GmbH | Nein
BNA1327b | Flughafen München GmbH | Erweiterung Energiezentrale 2003 | 85326 | München | nicht öffentlicher Bereich (Btl. 145.01) | Bayern | AGG8 - AGG9 | Gas turbine | 2003 | in Betrieb | Erdgas |  |  | Nein | Ja | 7.44 | 7.5144 | 145.01-MSNN-EG.01 | 20 | E.ON Netz GmbH | Nein
BNA1328 | HBB Heizkraftwerk Bauernfeind Betreibergesellschaft mbh | HBB | 83064 | Raubling | Rosenheimer Str. 37 | Bayern | GUD | CCGT | 2000 | in Betrieb | Erdgas | Erdgas | Biogas | Nein | Ja | 21 | 21.5769 | UW PANG / PWA | 6 | E.ON Bayern AG | Nein
BNA1329 | Kübler & Niethammer Papierfabrik Kriebstein AG | K&N PFK AG EV | 9648 | Kriebstein | Bauhofstr. 1 | Sachsen | GT / GDT | CCGT | 1993 | in Betrieb | Erdgas | Erdgas | Heizöl EL | Nein | Ja | 12.75 | 13.1002 | UW-Rauschenthal | 6 | Mitteldeutsche Netzgesellschaft Strom mbH | Nein
BNA0756 | EnBW Klenk Holzenergie GmbH |  | 74420 | Oberrot |  | Baden-Württemberg |  | Steam turbine | 2000 | in Betrieb | Biomasse |  |  | Ja | Ja | 18.817 | 12.9875 |  | MS | EnBW Regional AG | Ja
BNA1331 | Reno De Medici Arnsberg GmbH | Reno De Medici | 59821 | Arnsberg | Hellefelderstr. 51 | Nordrhein-Westfalen | HD - Kraftwerk | Steam turbine | 1956 | in Betrieb | Steinkohle | Steinkohle | Braunkohle | nein | ja | 20.5 | 22.1869 | 400 MVA | 30 | Rhein-Ruhr Verteilnetz GmbH | Nein
BNA1332 | Sasol Solvents Germany GmbH | Sasol Kraftwerk | 47443 | Moers | Römerstr. 733 | Nordrhein-Westfalen | TG7/8 | Gas turbine | 1995 | in Betrieb | Erdgas | Erdgas | Prozeßenergie etal. | Nein | Nein | 22.3 | 22.523 | DE00018147455V0000000753653 | 25 | Rhein-Ruhr Verteilnetz GmbH | Nein
BNA1333a | Universität Stuttgart | HKW Pfaffenwald | 70569 | Stuttgart | Pfaffenwaldring 8 | Baden-Württemberg | Anlage 40 | Steam turbine | 1988 | in Betrieb | Erdgas | Erdgas | Heizöl EL | Nein | Ja | 12.1 | 12.7702 | UW Allmand T111/T113 | 10 | EnBW Regional AG | Nein
BNA1333b | Universität Stuttgart | HKW Pfaffenwald | 70569 | Stuttgart | Pfaffenwaldring 8 | Baden-Württemberg | Block 50 | Steam turbine | 1969 | in Betrieb | Erdgas | Erdgas | Heizöl EL | Nein | Ja | 11.3 | 11.9258 | UW Allmand T111/T113 | 10 | EnBW Regional AG | Nein
BNA1333c | Universität Stuttgart | HKW Pfaffenwald | 70569 | Stuttgart | Pfaffenwaldring 8 | Baden-Württemberg | Block 60 | Steam turbine | 1968 | in Betrieb | Erdgas | Erdgas | Heizöl EL | Nein | Ja | 11.5 | 12.1369 | UW Allmand T111/T113 | 10 | EnBW Regional AG | Nein
BNA1334a | CR3-Kaffeeveredelung M. Hermsen GmbH | KWK-Anlage | 28237 | Bremen | Waterbergstraße 14 | Bremen | GT 1 | Gas turbine | 1993 | in Betrieb | Erdgas |  |  | Nein | Ja | 4.6 | 4.646 | 10kV Schaltanlage CR3, Anschlussfeld:Finkenau, Waterberg | 10 | swb Netze GmbH & Co. KG | Nein
BNA1334b | CR3-Kaffeeveredelung M. Hermsen GmbH | KWK-Anlage | 28237 | Bremen | Waterbergstraße 14 | Bremen | GT 2 | Gas turbine | 2002 | in Betrieb | Erdgas |  |  | Nein | Ja | 4.8 | 4.848 | 10kV Schaltanlage CR3, Anschlussfeld:Finkenau, Waterberg | 10 | swb Netze GmbH & Co. KG | Nein
BNA1334c | CR3-Kaffeeveredelung M. Hermsen GmbH | KWK-Anlage | 28237 | Bremen | Waterbergstraße 14 | Bremen | GT 3 | Gas turbine | 2002 | in Betrieb | Erdgas |  |  | Nein | Ja | 4.8 | 4.848 | 10kV Schaltanlage CR3, Anschlussfeld:Finkenau, Waterberg | 10 | swb Netze GmbH & Co. KG | Nein
BNA1334d | CR3-Kaffeeveredelung M. Hermsen GmbH | KWK-Anlage | 28237 | Bremen | Waterbergstraße 14 | Bremen | DT | Steam turbine | 2002 | in Betrieb | Sonstige Energieträger | Dampf |  | Nein | Ja | 0.4 | 0 | Niederspannung intern |  |  | Nein
BNA1335a | Papier- u. Kartonfabrik Varel GmbH & Co. KG | PKV Kraftwerk | 26316 | Varel | Dangaster Straße 38 | Niedersachsen | KWK-Blöcke | Gas turbine | 1989 | in Betrieb | Erdgas | Erdgas L |  | Nein | Ja | 58.1 | 58.681 |  | 20 | EWE Netz GmbH | Nein
BNA1335b | Papier- u. Kartonfabrik Varel GmbH & Co. KG | PKV Kraftwerk | 26316 | Varel | Dangaster Straße 38 | Niedersachsen | Kodensationsturbine | Steam turbine | 1968 | in Betrieb | Sonstige Energieträger | Abdampf |  | Nein | Ja | 0.48 | 0 |  | 20 | EWE Netz GmbH | Nein
BNA1335c | Papier- u. Kartonfabrik Varel GmbH & Co. KG | PKV Kraftwerk | 26316 | Varel | Dangaster Straße 38 | Niedersachsen | Biogasmotoren | Biogas engine | 2006 | in Betrieb | Biomasse | Biogas |  | Ja | Ja | 1.92 | 2.0678 |  | 20 | EWE Netz GmbH | Ja
BNA1336 | Henkel AG & Co.KGaA | Holthausen | 40589 | Düsseldorf | Henkelstr. 67 | Nordrhein-Westfalen |  | Gas turbine | 1948 | in Betrieb | Erdgas | Erdgas | Flüssige Produktionsrückstände | Nein | Ja | 84 | 84.84 | SWD-Netz U47/U60 | 25 | Stadtwerke Düsseldorf Netz GmbH | Nein
BNA1337a | DS Smith Paper Deutschland GmbH | Heizkraftwerk | 63741 | Aschaffenburg | Weichertstr. 7 | Bayern | Heizkraftwerk | Steam turbine |  | Kaltreserve | Erdgas |  |  | Nein | ja | 27 | 28.4954 |  | 20 | Aschaffenburger Versorgungs GmbH | Nein
BNA1337b | DS Smith Paper Deutschland GmbH | Blockheizkraftwerk 1 | 63741 | Aschaffenburg | Weichertstr. 7 | Bayern | Blockheizkraftwerk 1 | Steam turbine | 2005 | in Betrieb | Biomasse | Biogas |  | Ja | ja | 1.064 | 1.1459 |  | 20 | Aschaffenburger Versorgungs GmbH | Ja
BNA1337c | DS Smith Paper Deutschland GmbH | Blockheizkraftwerk 2 | 63741 | Aschaffenburg | Weichertstr. 7 | Bayern | Blockheizkraftwerk 2 | Steam turbine | 2010 | in Betrieb | Biomasse | Biogas |  | Ja | ja | 0.8 | 0.8616 |  | 20 | Aschaffenburger Versorgungs GmbH | Ja
BNA1337d | DS Smith Paper Deutschland GmbH | Notstromdiesel | 63741 | Aschaffenburg | Weichertstr. 7 | Bayern | Notstromdiesel | Diesel engine |  | Kaltreserve | Mineralölprodukte | Diesel |  | Nein | nein | 0.52 | 0.546 |  | 20 | Aschaffenburger Versorgungs GmbH | Nein
BNA1338 | Eurowatt Spitzenkraft GmbH | Spitzenkraftwerk | 94469 | Deggendorf | Ruselbergstr. 87 | Bayern | MLD | Gas turbine |  | in Betrieb | Mineralölprodukte | Heizöl EL | Heizöl EL | Nein | Ja | 19 | 19.19 | Schaltanlage | 20 | E.ON Bayern AG | Nein
BNA1338a | WEA Windpark Walchum Verwaltungsgesellschaft mbH | Windpark Walchum | 26906 | Dersum | Mittelweg 6 w | Niedersachsen |  | Wind onshore | 2011 | in Betrieb | Windenergie (Onshore-Anlage) |  |  | Ja | Nein | 6 | 6 | SA Dersum | 20 | EWE Netz GmbH | Ja
BNA1338b | WEA Windpark Walchum Verwaltungsgesellschaft mbH | Windpark Walchum | 49779 | Niederlangen | Forststr. 3 w | Niedersachsen |  | Wind onshore | 2011 | in Betrieb | Windenergie (Onshore-Anlage) |  |  | Ja | Nein | 6 | 6 | US Niederlangen | 20 | EWE Netz GmbH | Ja
BNA1338c | WEA Windpark Walchum Verwaltungsgesellschaft mbH | Windpark Walchum | 26907 | Walchum | Süd-Nord-Str. 51 z | Niedersachsen |  | Wind onshore | 2010 | in Betrieb | Windenergie (Onshore-Anlage) |  |  | Ja | Nein | 2.3 | 2.3 | SA Hasselbrock | 20 | EWE Netz GmbH | Ja
BNA1339 |  |  | 03238 | Finsterwalde | Flur 50, Fl-St. 191 u. Flur 52, Fl-St. 107 | Brandenburg |  | Solar PV | 2009 | in Betrieb | Solare Strahlungsenergie |  |  | Ja | Nein | 20.3862 | 20.3862 |  |  |  | Ja
BNA1340 |  |  | 97256 | Geroldshausen | Flurstücke 600,503,644,642,978 | Bayern |  | Solar PV | 2010 | in Betrieb | Solare Strahlungsenergie |  |  | Ja | Nein | 15.8274 | 15.8274 |  |  |  | Ja
BNA1341 |  |  | 97753 | Karlstadt | Duttenbrunner Weg | Bayern |  | Solar PV | 2010 | in Betrieb | Solare Strahlungsenergie |  |  | Ja | Nein | 11.147 | 11.147 |  |  |  | Ja
BNA1342 |  |  | 97289 | Thüngen | Flurstück 625 | Bayern |  | Solar PV | 2010 | in Betrieb | Solare Strahlungsenergie |  |  | Ja | Nein | 18.737 | 18.737 |  |  |  | Ja
BNA1343 |  |  | 03205 | Calau | Laasower Weg | Brandenburg |  | Solar PV | 2010 | in Betrieb | Solare Strahlungsenergie |  |  | Ja | Nein | 10.0515 | 10.0515 |  |  |  | Ja
BNA1344 |  |  | 16356 | Ahrensfelde | Mehrower Weg 1, Anl. 2 | Brandenburg |  | Solar PV | 2010 | in Betrieb | Solare Strahlungsenergie |  |  | Ja | Nein | 10.9174 | 10.9174 |  |  |  | Ja
BNA1345 |  |  | 01968 | Senftenberg | Flur 24 Flurstück 14 | Brandenburg |  | Solar PV | 2011 | in Betrieb | Solare Strahlungsenergie |  |  | Ja | Nein | 23.597 | 23.597 |  |  |  | Ja
BNA1346 |  |  | 01968 | Senftenberg | Flur 24 Flurstück 14 | Brandenburg |  | Solar PV | 2011 | in Betrieb | Solare Strahlungsenergie |  |  | Ja | Nein | 15.734 | 15.734 |  |  |  | Ja
BNA1347 |  |  | 01968 | Senftenberg | Flur 24 Flurstück 14 | Brandenburg |  | Solar PV | 2011 | in Betrieb | Solare Strahlungsenergie |  |  | Ja | Nein | 15.689 | 15.689 |  |  |  | Ja
BNA1348 |  |  | 01998 | Klettwitz | Flurstück 12, Flur 3, Gemarkung Meuro | Brandenburg |  | Solar PV | 2011 | in Betrieb | Solare Strahlungsenergie |  |  | Ja | Nein | 13.464 | 13.464 |  |  |  | Ja
BNA1349 |  |  | 01998 | Klettwitz | Flurstück 14, Flur 3, Gemarkung Meuro | Brandenburg |  | Solar PV | 2011 | in Betrieb | Solare Strahlungsenergie |  |  | Ja | Nein | 12.7312 | 12.7312 |  |  |  | Ja
BNA1350 |  |  | 06388 | Baasdorf | Feldstraße 5 | Sachsen-Anhalt |  | Solar PV | 2010 | in Betrieb | Solare Strahlungsenergie |  |  | Ja | Nein | 12.7044 | 12.7044 |  |  |  | Ja
BNA1351 |  |  | 97340 | Martinsheim | Flurstück 416 u.a. | Bayern |  | Solar PV | 2011 | in Betrieb | Solare Strahlungsenergie |  |  | Ja | Nein | 10.171 | 10.171 |  |  |  | Ja
BNA1352 |  |  | 17153 | Stavenhagen | Hubschrauberlandeplatz Basepohl | Mecklenburg-Vorpommern |  | Solar PV | 2011 | in Betrieb | Solare Strahlungsenergie |  |  | Ja | Nein | 11.1629 | 11.1629 |  |  |  | Ja
BNA1353 |  |  | 49828 | Georgsdorf | Georgsdorf 14/10; 1/41; 1/39; 2/7; 1/42; 11/4; 11/5; u.a. | Niedersachsen |  | Solar PV | 2011 | in Betrieb | Solare Strahlungsenergie |  |  | Ja | Nein | 24.7155 | 24.7155 |  |  |  | Ja
BNA1354 |  |  | 02991 | Lauta | Industrie strasse B | Sachsen |  | Solar PV | 2011 | in Betrieb | Solare Strahlungsenergie |  |  | Ja | Nein | 23.5486 | 23.5486 |  |  |  | Ja
BNA1355 |  |  | 17291 | Prenzlau | Flur 6 (Flst.418), Flur 7 (Flst.241,244,247,158/14,139/2) | Brandenburg |  | Solar PV | 2011 | in Betrieb | Solare Strahlungsenergie |  |  | Ja | Nein | 15.7047 | 15.7047 |  |  |  | Ja
BNA1356 |  |  | 97232 | Giebelstadt | Flurnummer 452 (Süd) | Bayern |  | Solar PV | 2011 | in Betrieb | Solare Strahlungsenergie |  |  | Ja | Nein | 14.889 | 14.889 |  |  |  | Ja
BNA1357 |  |  | 47652 | Weeze | Flughafenring 60 Flurstück 12 Flur 17 | Nordrhein-Westfalen |  | Solar PV | 2011 | in Betrieb | Solare Strahlungsenergie |  |  | Ja | Nein | 14.0624 | 14.0624 |  |  |  | Ja
BNA1358 |  |  | 26127 | Oldenburg | Alexanderstraße | Niedersachsen |  | Solar PV | 2011 | in Betrieb | Solare Strahlungsenergie |  |  | Ja | Nein | 13.897 | 13.897 |  |  |  | Ja
BNA1359 |  |  | 97232 | Giebelstadt | Flurnummer 452 (Nord) | Bayern |  | Solar PV | 2011 | in Betrieb | Solare Strahlungsenergie |  |  | Ja | Nein | 13.396 | 13.396 |  |  |  | Ja
BNA1360 |  |  | 99867 | Gotha | Güldene Aue; Gotha; Flur15; Sundhausen; Flur 2 | Thüringen |  | Solar PV | 2011 | in Betrieb | Solare Strahlungsenergie |  |  | Ja | Nein | 11.745 | 11.745 |  |  |  | Ja
BNA1361 |  |  | 03058 | Neuhausen | Flur 1, Flurstück 466 | Brandenburg |  | Solar PV | 2011 | in Betrieb | Solare Strahlungsenergie |  |  | Ja | Nein | 10.6005 | 10.6005 |  |  |  | Ja
BNA1362 |  |  | 19079 | Sukow | 85-86,146-153,160-165,175-180,284,305-309,325-330,z.T.84,87/ | Mecklenburg-Vorpommern |  | Solar PV | 2011 | in Betrieb | Solare Strahlungsenergie |  |  | Ja | Nein | 10.2835 | 10.2835 |  |  |  | Ja
BNA1363 |  |  | 02979 | Burg | Burg, Flur 1 Flst. 56 u. Seidenwinkel, Flur 15 Flst. 116,117,118 | Sachsen |  | Solar PV | 2011 | in Betrieb | Solare Strahlungsenergie |  |  | Ja | Nein | 20.0044 | 20.0044 |  |  |  | Ja
BNA1364 |  |  | 56751 | Polch | Im Gohl 2 | Rheinland-Pfalz |  | Solar PV | 2011 | in Betrieb | Solare Strahlungsenergie |  |  | Ja | Nein | 12.8 | 12.8 |  |  |  | Ja
BNA1365 |  |  | 03229 | Luckaitztal | Flugplatzstraße | Brandenburg |  | Solar PV | 2012 | in Betrieb | Solare Strahlungsenergie |  |  | Ja | Nein | 11.425 | 11.425 |  |  |  | Ja
BNA1366 |  |  | 04720 | Großweitzschen | Heiterer Blick | Sachsen |  | Solar PV | 2012 | in Betrieb | Solare Strahlungsenergie |  |  | Ja | Nein | 10.791 | 10.791 |  |  |  | Ja
BNA1367 |  |  | 06317 | Seegebiet Mansfelder Land | Chausseestraße | Sachsen-Anhalt |  | Solar PV | 2012 | in Betrieb | Solare Strahlungsenergie |  |  | Ja | Nein | 28.3441 | 28.3441 |  |  |  | Ja
BNA1368 |  |  | 06667 | Tagewerben | Lindenstraße | Sachsen-Anhalt |  | Solar PV | 2012 | in Betrieb | Solare Strahlungsenergie |  |  | Ja | Nein | 10.7448 | 10.7448 |  |  |  | Ja
BNA1369 |  |  | 16945 | Marienfließ | Birkenweg 1 | Brandenburg |  | Solar PV | 2012 | in Betrieb | Solare Strahlungsenergie |  |  | Ja | Nein | 25.5591 | 25.5591 |  |  |  | Ja
BNA1370 |  |  | 21493 | Elmenhorst | FS 1/4 und 13; Flur 6; FS 91; Flur 7 (Lanken) | Schleswig-Holstein |  | Solar PV | 2012 | in Betrieb | Solare Strahlungsenergie |  |  | Ja | Nein | 24.361 | 24.361 |  |  |  | Ja
BNA1371 |  |  | 18273 | Güstrow | Glasewitzer Chausee | Mecklenburg-Vorpommern |  | Solar PV | 2012 | in Betrieb | Solare Strahlungsenergie |  |  | Ja | Nein | 20.9088 | 20.9088 |  |  |  | Ja
BNA1372 |  |  | 07580 | Ronneburg | Schmirchau Flst.90/9+Ronnebg. Flst.852/6+852/15+Flst.1730/22 | Thüringen |  | Solar PV | 2012 | in Betrieb | Solare Strahlungsenergie |  |  | Ja | Nein | 19.9219 | 19.9219 |  |  |  | Ja
BNA1373 |  |  | 19348 | Perleberg | Gem.Perleb. Fl. 19 Flst. 74&765;Fl. 20 Flst. 73&763 | Brandenburg |  | Solar PV | 2012 | in Betrieb | Solare Strahlungsenergie |  |  | Ja | Nein | 18.9788 | 18.9788 |  |  |  | Ja
BNA1374 |  |  | 24988 | Oeversee | A 7 | Schleswig-Holstein |  | Solar PV | 2012 | in Betrieb | Solare Strahlungsenergie |  |  | Ja | Nein | 18.854 | 18.854 |  |  |  | Ja
BNA1375 |  |  | 39517 | Mahlwinkel | ehemaliger Militärflughafen | Sachsen-Anhalt |  | Solar PV | 2012 | in Betrieb | Solare Strahlungsenergie |  |  | Ja | Nein | 18.7834 | 18.7834 |  |  |  | Ja
BNA1376 |  |  | 04509 | Delitzsch | Carl-Friedrich-Benz-Straße | Sachsen |  | Solar PV | 2012 | in Betrieb | Solare Strahlungsenergie |  |  | Ja | Nein | 17.5594 | 17.5594 |  |  |  | Ja
BNA1377 |  |  | 92649 | Grafenwöhr | Gemarkung Grafenwöhr Flst. 124,125,127,128 u.a. | Bayern |  | Solar PV | 2012 | in Betrieb | Solare Strahlungsenergie |  |  | Ja | Nein | 15.6816 | 15.6816 |  |  |  | Ja
BNA1378 |  |  | 19348 | Sükow | Gem. Sükow, Flur 4, Flst. 54 | Brandenburg |  | Solar PV | 2012 | in Betrieb | Solare Strahlungsenergie |  |  | Ja | Nein | 15.377 | 15.377 |  |  |  | Ja
BNA1379 |  |  | 16945 | Marienfließ | Birkenweg 1 | Brandenburg |  | Solar PV | 2012 | in Betrieb | Solare Strahlungsenergie |  |  | Ja | Nein | 14.9039 | 14.9039 |  |  |  | Ja
BNA1380 |  |  | 26197 | Großenkneten | Vechtaer Straße 35 | Niedersachsen |  | Solar PV | 2012 | in Betrieb | Solare Strahlungsenergie |  |  | Ja | Nein | 13.5586 | 13.5586 |  |  |  | Ja
BNA1381 |  |  | 26197 | Großenkneten | Vechtaer Straße 35 | Niedersachsen |  | Solar PV | 2012 | in Betrieb | Solare Strahlungsenergie |  |  | Ja | Nein | 12.901 | 12.901 |  |  |  | Ja
BNA1382 |  |  | 06198 | Salzatal | Neutz-Lettewitz 2/14 2/15 2/16 2/17 2/18 2/19 2/20 2/21 2/22 | Sachsen-Anhalt |  | Solar PV | 2012 | in Betrieb | Solare Strahlungsenergie |  |  | Ja | Nein | 12.5969 | 12.5969 |  |  |  | Ja
BNA1383 |  |  | 04603 | Nobitz | Am Flughafen 1 | Thüringen |  | Solar PV | 2012 | in Betrieb | Solare Strahlungsenergie |  |  | Ja | Nein | 12.1464 | 12.1464 |  |  |  | Ja
BNA1384 |  |  | 18246 | Baumgarten | Gemarkung Wendorf, Flur 1, Flurstücke 39/2 & 45/3 & 47 | Mecklenburg-Vorpommern |  | Solar PV | 2012 | in Betrieb | Solare Strahlungsenergie |  |  | Ja | Nein | 11.304 | 11.304 |  |  |  | Ja
BNA1385 |  |  | 94522 | Wallersdorf | 1982+1982/2+1983+1984+2604+2607+2615+2615/1+2615/3+2616 | Bayern |  | Solar PV | 2012 | in Betrieb | Solare Strahlungsenergie |  |  | Ja | Nein | 11.233 | 11.233 |  |  |  | Ja
BNA1386 |  |  | 07907 | Schleiz | Plauensche Straße 1 | Thüringen |  | Solar PV | 2012 | in Betrieb | Solare Strahlungsenergie |  |  | Ja | Nein | 11.0678 | 11.0678 |  |  |  | Ja
BNA1387 |  |  | 94569 | Stephansposching | 1123 -24 -26 -26/1 -20 -22 -41 -42 -44 -45 48 1714 | Bayern |  | Solar PV | 2012 | in Betrieb | Solare Strahlungsenergie |  |  | Ja | Nein | 10.5955 | 10.5955 |  |  |  | Ja
BNA1388 |  |  | 52134 | Herzogenrath | Nivelsteiner Weg | Nordrhein-Westfalen |  | Solar PV | 2012 | in Betrieb | Solare Strahlungsenergie |  |  | Ja | Nein | 10.5 | 10.5 |  |  |  | Ja
BNA1389 |  |  | 66802 | Überherrn | Flst. 119/5, 137/20, 137/24, 137/30 und 396/133 | Saarland |  | Solar PV | 2012 | in Betrieb | Solare Strahlungsenergie |  |  | Ja | Nein | 10.4219 | 10.4219 |  |  |  | Ja
BNA1390 |  |  | 18356 | Barth | Flur 24, Flurstücke NN 61, NN 62, NN 63 | Mecklenburg-Vorpommern |  | Solar PV | 2012 | in Betrieb | Solare Strahlungsenergie |  |  | Ja | Nein | 10.243 | 10.243 |  |  |  | Ja
BNA1391 |  |  | 03159 | Neiße-Malxetal | Am Groß Schacksdorfer Wald (u.a.164,162,104,177,426) | Brandenburg |  | Solar PV | 2012 | in Betrieb | Solare Strahlungsenergie |  |  | Ja | Nein | 22.1247 | 22.1247 |  |  |  | Ja
BNA1392 |  |  | 15926 | Heideblick | Pilzheide | Brandenburg |  | Solar PV | 2012 | in Betrieb | Solare Strahlungsenergie |  |  | Ja | Nein | 15.9955 | 15.9955 |  |  |  | Ja
BNA1393 |  |  | 15926 | Heideblick | Pilzheide | Brandenburg |  | Solar PV | 2012 | in Betrieb | Solare Strahlungsenergie |  |  | Ja | Nein | 14.8574 | 14.8574 |  |  |  | Ja
BNA1394 |  |  | 04509 | Delitzsch | Carl-Friedrich-Benz-Str. | Sachsen |  | Solar PV | 2012 | in Betrieb | Solare Strahlungsenergie |  |  | Ja | Nein | 14.5325 | 14.5325 |  |  |  | Ja
BNA1395 |  |  | 15926 | Heideblick | Pilzheide | Brandenburg |  | Solar PV | 2012 | in Betrieb | Solare Strahlungsenergie |  |  | Ja | Nein | 14.3712 | 14.3712 |  |  |  | Ja
BNA1396 | Energieversorgungscenter Dresden-Wilschdorf GmbH & Co. KG | EVC / GLOBALFOUNDRIES | 1468 | Moritzburg | Boxdorf, Ringstr. 3 | Sachsen | EVC I | Gas turbine | 1998 | in Betrieb | Erdgas |  |  | Nein | Ja | 34.7 | 35.047 |  | 20 | DREWAG NETZ GmbH | Nein
BNA1397 | Ineos Manufacturing Deutschland GmbH | O10 | 50769 | Köln | Alte Strasse 201 | Nordrhein-Westfalen | K3 | Gas turbine | 1963 | in Betrieb | Mineralölprodukte | Restgase | HD-Gas / Kracköl | Nein | Ja | 22.5 | 22.725 |  | 30 | Kundenanlage Ineos | Nein
BNA1398 | Kronoply GmbH | Energieanlage 3 | 16909 | Heiligengrabe | Wittstocker Chaussee 1 | Brandenburg |  | Steam turbine | 2002 | in Betrieb | Biomasse | Biomasse (Holz) |  | Ja | Nein | 18.6 | 20.0322 |  | 10 | E.ON edis AG | Ja
BNA1399 | Oxea GmbH | Oxea GmbH | 46147 | Oberhausen | Otto-Roelen-Str.3 | Nordrhein-Westfalen |  | Gas turbine |  | in Betrieb | Erdgas | Erdgas , Heizöl , |  | Nein | Nein | 69 | 69.69 | Handbach/ Holten | 110 | Oxea GmbH | Nein
BNA1400a | Südzucker AG Mannheim/Ochsenfurt, Werk Zeitz | EZ1 | 6712 | Zeitz | Albrechtstr. 54 | Sachsen-Anhalt | WSK | Steam turbine | 1993 | in Betrieb | Braunkohle | Braunkohle |  | Nein | Ja | 18.5 | 20.5439 | MCk0268 | 15 | Mitteldeutsche Netzgesellschaft Strom mbH | Nein
BNA1400b | Südzucker AG Mannheim/Ochsenfurt, Werk Zeitz | EZ1 | 6712 | Zeitz | Albrechtstr. 54 | Sachsen-Anhalt | DTI | Steam turbine | 1993 | Kaltreserve | Mineralölprodukte |  |  | Nein | Ja | 18.5 | 20.1295 | MCk0268 | 15 | Mitteldeutsche Netzgesellschaft Strom mbH | Nein
BNA1401a | RWE Power AG | BoA 2 | 41517 | Grevenbroich | Energiestraße 101 | Nordrhein-Westfalen | Neurath F | Steam turbine | 2012 | in Betrieb | Braunkohle |  |  | nein | nein | 1050 | 1100 | Rommerskirchen | 380 | Amprion GmbH | Nein
BNA1401b | RWE Power AG | BoA 3 | 41517 | Grevenbroich | Energiestraße 101 | Nordrhein-Westfalen | Neurath G | Steam turbine | 2012 | in Betrieb | Braunkohle |  |  | nein | nein | 1050 | 1100 | Rommerskirchen | 380 | Amprion GmbH | Nein
BNA1402 | Delkeskamp Verpackungswerke GmbH | Heizkraftwerk zur Papierfabrik | 49638 | Nortrup | Hauptstrasse 15 | Niedersachsen |  | Gas turbine |  | in Betrieb | Erdgas |  |  | nein | ja | 18.1 | 18.281 |  |  |  | Nein
BNA1403 | GDF SUEZ E&P DEUTSCHLAND GMBH | Steinitz | 29416 | Steinitz | Bobbenmärsche 11 | Sachsen-Anhalt | GUD | CCGT | 1995 | in Betrieb | Erdgas | Erdgaseigenproduktion |  | Nein | Ja | 11.35 | 11.6618 | ZPDE0071372941600000E00000000139917 | 110 | E.ON Avacon AG | Nein
BNA1404 | Vattenfall Europe Generation AG | Boxberg | 2943 | Boxberg | Kraftwerkstraße | Sachsen | R | Steam turbine | 2012 | in Betrieb | Braunkohle |  |  | Nein | Nein | 643 | 714.0384 | UW Bärwalde | 380 | 50 Hertz Transmission GmbH | Nein
BNA1405 | Fernwärme Ulm GmbH | Heizkraftwerk Magirusstraße | 89077 | Ulm | Magirusstr. 21 | Baden-Württemberg | Turbosatz 3 | Steam turbine | 1992 | in Betrieb | Steinkohle |  |  | Nein | Ja | 15.6 | 16.8837 |  | 10 | SWU Netze GmbH | Nein
BNA1406 | FS-Karton GmbH | FS-Karton | 41460 | Neuss | Düsseldorfer Str. 182-184 | Nordrhein-Westfalen |  | Gas turbine | 1971 | in Betrieb | Erdgas |  |  | Nein | Ja | 20 | 20.2 |  | 6 | Rhein-Ruhr Verteilnetz GmbH | Nein
BNA1407 | Schoeller Technocell GmbH & Co. KG | STW | 9600 | Weißenborn | Fabrikstraße 1 | Sachsen |  | Gas turbine | 2007 | in Betrieb | Erdgas |  |  | Nein | Ja | 13.5 | 13.635 | 140844-3710 | 20 | Mitteldeutsche Netzgesellschaft Strom mbH | Nein
BNA1408 | Evonik Degussa GmbH | Heizkraftwerk Evonik Rheinfelden | 79618 | Rheinfelden | Untere Kanalstraße 3 | Baden-Württemberg |  | Gas turbine | 1980 | in Betrieb | Erdgas | Erdgas und Wasserstoff als Restgas eines produktionsbetriebes | Erdgas und Wasserstoff als Restgas eines produktionsbetriebes | Nein | Ja | 15.2 | 15.352 | Degussa Süd 1 Degussa Süd 2 Degussa Nord 1 Degussa Nord 2 | 110 | Energiedienst Netze GmbH | Nein
BNA1409 | DK Recycling und Roheisen GmbH | DK Kraftwerk | 47053 | Duisburg | Wörthstraße 175 | Nordrhein-Westfalen |  | Gas turbine | 2010 | in Betrieb | Gichtgas | Hochofen-Gichtgas | Erdgas | Nein | Ja | 21 | 21.21 | SNA-47053-4-01161-000003743 | 25 | Amprion GmbH | Nein
BNA1410 |  |  | 17268 | Templin | Gemarkung Vietmannsdorf,Flur 4, Flurstück 10,11,18 | Brandenburg |  | Solar PV | 2012 | in Betrieb | Solare Strahlungsenergie |  |  | Ja | Nein | 15.7781 | 15.7781 |  |  |  | Ja
BNA1411 |  |  | 17268 | Templin | Gemarkung Vietmannsdorf,Flur4,Flurst.2,10,11,12/2,13,16,17 | Brandenburg |  | Solar PV | 2012 | in Betrieb | Solare Strahlungsenergie |  |  | Ja | Nein | 17.8373 | 17.8373 |  |  |  | Ja
BNA1412 |  |  | 17268 | Templin | Groß Väter,Fl.1,Fls.55,56,57,88,175,176/3,178,195bis198 | Brandenburg |  | Solar PV | 2012 | in Betrieb | Solare Strahlungsenergie |  |  | Ja | Nein | 13.158 | 13.158 |  |  |  | Ja
BNA1413 |  |  | 17268 | Templin | Gemarkung Groß Väter,Flur1,Flurstück 9/1,10/1,69,86,87,88 | Brandenburg |  | Solar PV | 2012 | in Betrieb | Solare Strahlungsenergie |  |  | Ja | Nein | 13.209 | 13.209 |  |  |  | Ja
BNA1414 |  |  | 38805 | Halberstadt | 1/3;2/4;8/1;11/2;11/3;11/4;12/3;12/4;29/1;29/2;2/5;72 etc. | Sachsen-Anhalt |  | Solar PV | 2012 | in Betrieb | Solare Strahlungsenergie |  |  | Ja | Nein | 18.1939 | 18.1939 |  |  |  | Ja
BNA1415 |  |  | 17268 | Templin | Gem.Vietmannsd.,Flur4,Fls.2,16,17/Gem.Grunew.,Flur4,Fls.5/1 | Brandenburg |  | Solar PV | 2012 | in Betrieb | Solare Strahlungsenergie |  |  | Ja | Nein | 16.0147 | 16.0147 |  |  |  | Ja
BNA1416 |  |  | 17268 | Templin | Gem.Groß Dölln,Flur1,Flst.90/2,91/2,98,99,100,103,104/2,201, | Brandenburg |  | Solar PV | 2012 | in Betrieb | Solare Strahlungsenergie |  |  | Ja | Nein | 18.1178 | 18.1178 |  |  |  | Ja
BNA1417 |  |  | 15374 | Müncheberg | 62,63,64,110 | Brandenburg |  | Solar PV | 2012 | in Betrieb | Solare Strahlungsenergie |  |  | Ja | Nein | 20.0323 | 20.0323 |  |  |  | Ja
BNA1418 |  |  | 18356 | Barth | an der L23 Flur:2/1,44,46/1,41/4,1/17,36/1 | Mecklenburg-Vorpommern |  | Solar PV | 2012 | in Betrieb | Solare Strahlungsenergie |  |  | Ja | Nein | 31.5533 | 31.5533 |  |  |  | Ja
BNA1419 |  |  | 18311 | Ribnitz-Damgarten | Militärflughafen Pütnitz | Mecklenburg-Vorpommern |  | Solar PV | 2012 | in Betrieb | Solare Strahlungsenergie |  |  | Ja | Nein | 21.3391 | 21.3391 |  |  |  | Ja
BNA1420 |  |  | 01936 | Königsbrück | Hoyerswerdaerstrasse | Sachsen |  | Solar PV | 2012 | in Betrieb | Solare Strahlungsenergie |  |  | Ja | Nein | 11.928 | 11.928 |  |  |  | Ja
BNA1421 |  |  | 02627 | Kubschütz | Gemarkung Litten 52/13 Gemarkung Purschwitz 241/6 | Sachsen |  | Solar PV | 2012 | in Betrieb | Solare Strahlungsenergie |  |  | Ja | Nein | 19.451 | 19.451 |  |  |  | Ja
BNA1422 |  |  | 02627 | Kubschütz | Gemarkung Litten 52/13 Gemarkung Purschwitz 241/6 | Sachsen |  | Solar PV | 2012 | in Betrieb | Solare Strahlungsenergie |  |  | Ja | Nein | 18.8797 | 18.8797 |  |  |  | Ja
BNA1423 |  |  | 39576 | Stendal | 71/1;71/5;135;137;206/44;265/4;285/44;287/45;289/71-2;+div. | Sachsen-Anhalt |  | Solar PV | 2012 | in Betrieb | Solare Strahlungsenergie |  |  | Ja | Nein | 13.5432 | 13.5432 |  |  |  | Ja
BNA1424 |  |  | 14913 | Jüterbog | Flur 41 Flst. 193,198,326,328,220,221,328,415,416,419,420 | Brandenburg |  | Solar PV | 2012 | in Betrieb | Solare Strahlungsenergie |  |  | Ja | Nein | 10.3488 | 10.3488 |  |  |  | Ja
BNA1425 |  |  | 15320 | Neuhardenberg | Oderbruchstraße | Brandenburg |  | Solar PV | 2012 | in Betrieb | Solare Strahlungsenergie |  |  | Ja | Nein | 22.5258 | 22.5258 |  |  |  | Ja
BNA1426 |  |  | 02929 | Rothenburg | G. Lodenau Fl.9 Fls.254/2, G. Rothenburg Fl.3 Fls.7/60 | Sachsen |  | Solar PV | 2012 | in Betrieb | Solare Strahlungsenergie |  |  | Ja | Nein | 15.2064 | 15.2064 |  |  |  | Ja
BNA1427 |  |  | 17268 | Templin | Gem.Groß Väter,Fl.1,Fls.69,111/Gem.Vietmanns.,Fl.4,Fls.10,18 | Brandenburg |  | Solar PV | 2012 | in Betrieb | Solare Strahlungsenergie |  |  | Ja | Nein | 16.0905 | 16.0905 |  |  |  | Ja
BNA1428 |  |  | 17268 | Templin | Vietmannsd.Fl.4,Fls.2,13,17/Groß Dölln Fl.4,Fls.233,224,242 | Brandenburg |  | Solar PV | 2012 | in Betrieb | Solare Strahlungsenergie |  |  | Ja | Nein | 18.2175 | 18.2175 |  |  |  | Ja
BNA1429 |  |  | 15320 | Neuhardenberg | Oderbruchstraße | Brandenburg |  | Solar PV | 2012 | in Betrieb | Solare Strahlungsenergie |  |  | Ja | Nein | 11.3537 | 11.3537 |  |  |  | Ja
BNA1430 |  |  | 16945 | Marienfließ | Gemarkung Krempendorf, Flur 5 und Flur 6 | Brandenburg |  | Solar PV | 2012 | in Betrieb | Solare Strahlungsenergie |  |  | Ja | Nein | 24.3364 | 24.3364 |  |  |  | Ja
BNA1431 |  |  | 06295 | Lutherstadt Eisleben | Kassler Straße 46( Eisleben/13,12/43,320,313,107,101/4,...) | Sachsen-Anhalt |  | Solar PV | 2012 | in Betrieb | Solare Strahlungsenergie |  |  | Ja | Nein | 19.6889 | 19.6889 |  |  |  | Ja
BNA1432 |  |  | 15320 | Neuhardenberg | Oderbruchstraße | Brandenburg |  | Solar PV | 2012 | in Betrieb | Solare Strahlungsenergie |  |  | Ja | Nein | 22.0502 | 22.0502 |  |  |  | Ja
BNA1433 |  |  | 15320 | Neuhardenberg | Oderbruchstraße | Brandenburg |  | Solar PV | 2012 | in Betrieb | Solare Strahlungsenergie |  |  | Ja | Nein | 20.0713 | 20.0713 |  |  |  | Ja
BNA1434 |  |  | 15320 | Neuhardenberg | Oderbruchstraße | Brandenburg |  | Solar PV | 2012 | in Betrieb | Solare Strahlungsenergie |  |  | Ja | Nein | 19.8806 | 19.8806 |  |  |  | Ja
BNA1435 |  |  | 15320 | Neuhardenberg | Oderbruchstraße | Brandenburg |  | Solar PV | 2012 | in Betrieb | Solare Strahlungsenergie |  |  | Ja | Nein | 19.6886 | 19.6886 |  |  |  | Ja
BNA0062 |  |  | 15848 | Beeskow |  | Brandenburg |  | Steam turbine | 2001 | in Betrieb | Biomasse |  |  | Ja | Ja | 18.32 | 1049.6442 |  | HS/MS | E.ON edis AG | Ja
BNA0012 | Sappi Alfeld GmbH |  | 31061 | Alfeld |  | Niedersachsen |  | Steam turbine | 2000 | in Betrieb | Biomasse |  |  | Ja | Ja | 16.75 | 982.2547 |  | MS | Überlandwerk Leinetal GmbH | Ja
BNA0347 | Biomasse Heizkraftwerk Herbrechtingen GmbH |  | 89537 | Giengen |  | Baden-Württemberg |  | Steam turbine | 2004 | in Betrieb | Biomasse |  |  | Ja | Ja | 15.7 | 503.1981 |  | HS | EnBW Regional AG | Ja
BNA0232 | Sappi Ehingen GmbH |  | 89584 | Ehingen |  | Baden-Württemberg |  | Steam turbine | 2000 | in Betrieb | Biomasse |  |  | Ja | Ja | 13.212 | 494.4739 |  | MS | EnBW Regional AG | Ja
BNA0860 | Klausner Holz Thüringen GmbH |  | 7929 | Saalburg-Ebersdorf |  | Thüringen |  | Steam turbine | 2008 | in Betrieb | Biomasse |  |  | Ja | Ja | 12.89 | 361.6153 |  | MS | TEN Thüringer Energienetze GmbH | Ja
BNA0242 | Danpower GmbH |  | 4910 | Elsterwerda |  | Brandenburg |  | Steam turbine | 2004 | in Betrieb | Biomasse |  |  | Ja | Ja | 12.6 | 294.0026 |  | HS | Mitteldeutsche Netzgesellschaft Strom mbH | Ja
BNA0500 | Boehringer Ingelheim Pharma GmbH & Co. KG |  | 55218 | Ingelheim |  | Rheinland-Pfalz |  | Steam turbine | 2004 | in Betrieb | Biomasse |  |  | Ja | Ja | 12.4 | 237.1554 |  | HS/MS | Rheinhessische Energie- und Wasserversorgungs-GmbH | Ja
BNA0701 | Hummel Energiesysteme Neuss I |  | 41460 | Neuss |  | Nordrhein-Westfalen |  | Steam turbine | 2008 | in Betrieb | Biomasse |  |  | Ja | Ja | 12.1 | 226.4692 |  | MS | Rhein-Ruhr Verteilnetz GmbH | Ja
BNA1330 | Steinbeis Energie GmbH | Steinbeis Energie | 25348 | Glückstadt | Stadtstraße 20 | Schleswig-Holstein | Kohlekessel | Steam turbine |  | in Betrieb | Steinkohle |  |  | Nein | Ja | 12 | 194.0025 |  | 6 | Schleswig-Holstein Netz AG | Nein
| EEG-Anlagen < 10 MW |  |  |  |  | Saarland |  | Steam turbine |  | in Betrieb | Biomasse |  |  | Ja | Nein | 11.8 | 169.5342 |  |  |  | Ja
| EEG-Anlagen < 10 MW |  |  |  |  | Hamburg |  | Steam turbine |  | in Betrieb | Biomasse |  |  | Ja | Nein | 11.6799 | 159.5983 |  |  |  | Ja
BNA0121 | Borchers Biomassekraftwerk GmbH |  | 46325 | Borken |  | Nordrhein-Westfalen |  | Steam turbine | 2006 | in Betrieb | Biomasse |  |  | Ja | Ja | 11.425 | 112.0488 |  | MS | Westfalen-Weser-Ems Verteilnetz GmbH | Ja
BNA0176 | ACR Biokraftwerk Calbe Invest GmbH & Co. KG |  | 39240 | Calbe |  | Sachsen-Anhalt |  | Steam turbine | 1996 | in Betrieb | Biomasse |  |  | Ja | Ja | 10.24 | 12.7086 |  | MS | E.ON Avacon AG | Ja
BNA0566 | Pfeifer Holz GmbH |  | 86556 | Kühbach |  | Bayern |  | Steam turbine | 2007 | in Betrieb | Biomasse |  |  | Ja | Ja | 9.6 | 12.5793 |  | HS/MS | E.ON Bayern AG | Ja
| EEG-Anlagen < 10 MW |  |  |  |  | Berlin |  | Steam turbine |  | in Betrieb | Biomasse |  |  | Ja | Nein | 7.178 | 7.7307 |  |  |  | Ja
| EEG-Anlagen < 10 MW |  |  |  |  | Bremen |  | Steam turbine |  | in Betrieb | Biomasse |  |  | Ja | Nein | 3.5055 | 3.7754 |  |  |  | Ja
| EEG-Anlagen < 10 MW |  |  |  |  | Baden-Württemberg |  | Biogas engine |  | in Betrieb | Deponiegas |  |  | Ja | Ja | 43.425 | 44.2935 |  |  |  | Ja
| EEG-Anlagen < 10 MW |  |  |  |  | Bayern |  | Biogas engine |  | in Betrieb | Deponiegas |  |  | Ja | Ja | 9.3091 | 9.4953 |  |  |  | Ja
| EEG-Anlagen < 10 MW |  |  |  |  | Brandenburg |  | Biogas engine |  | in Betrieb | Deponiegas |  |  | Ja | Ja | 32.996 | 33.6559 |  |  |  | Ja
| EEG-Anlagen < 10 MW |  |  |  |  | Bremen |  | Biogas engine |  | in Betrieb | Deponiegas |  |  | Ja | Ja | 2 | 2.04 |  |  |  | Ja
| EEG-Anlagen < 10 MW |  |  |  |  | Hamburg |  | Biogas engine |  | in Betrieb | Deponiegas |  |  | Ja | Ja | 0.16 | 0.1632 |  |  |  | Ja
| EEG-Anlagen < 10 MW |  |  |  |  | Hessen |  | Biogas engine |  | in Betrieb | Deponiegas |  |  | Ja | Ja | 23.338 | 23.8048 |  |  |  | Ja
| EEG-Anlagen < 10 MW |  |  |  |  | Mecklenburg-Vorpommern |  | Biogas engine |  | in Betrieb | Deponiegas |  |  | Ja | Ja | 13.635 | 13.9077 |  |  |  | Ja
| EEG-Anlagen < 10 MW |  |  |  |  | Niedersachsen |  | Biogas engine |  | in Betrieb | Deponiegas |  |  | Ja | Ja | 21.7356 | 22.1703 |  |  |  | Ja
| EEG-Anlagen < 10 MW |  |  |  |  | Nordrhein-Westfalen |  | Biogas engine |  | in Betrieb | Deponiegas |  |  | Ja | Ja | 58.025 | 59.1855 |  |  |  | Ja
| EEG-Anlagen < 10 MW |  |  |  |  | Rheinland-Pfalz |  | Biogas engine |  | in Betrieb | Deponiegas |  |  | Ja | Ja | 8.704 | 8.8781 |  |  |  | Ja
| EEG-Anlagen < 10 MW |  |  |  |  | Saarland |  | Biogas engine |  | in Betrieb | Deponiegas |  |  | Ja | Ja | 0.993 | 1.0129 |  |  |  | Ja
| EEG-Anlagen < 10 MW |  |  |  |  | Sachsen |  | Biogas engine |  | in Betrieb | Deponiegas |  |  | Ja | Ja | 12.844 | 13.1009 |  |  |  | Ja
| EEG-Anlagen < 10 MW |  |  |  |  | Sachsen-Anhalt |  | Biogas engine |  | in Betrieb | Deponiegas |  |  | Ja | Ja | 5.457 | 5.5661 |  |  |  | Ja
| EEG-Anlagen < 10 MW |  |  |  |  | Schleswig-Holstein |  | Biogas engine |  | in Betrieb | Deponiegas |  |  | Ja | Ja | 11.199 | 11.423 |  |  |  | Ja
| EEG-Anlagen < 10 MW |  |  |  |  | Thüringen |  | Biogas engine |  | in Betrieb | Deponiegas |  |  | Ja | Ja | 5.9373 | 6.056 |  |  |  | Ja
| EEG-Anlagen < 10 MW |  |  |  |  | Baden-Württemberg |  | Geothermal power |  | in Betrieb | Geothermie |  |  | Ja | Nein | 0.55 | 0.5555 |  |  |  | Ja
| EEG-Anlagen < 10 MW |  |  |  |  | Bayern |  | Geothermal power |  | in Betrieb | Geothermie |  |  | Ja | Nein | 3.77 | 3.8077 |  |  |  | Ja
| EEG-Anlagen < 10 MW |  |  |  |  | Mecklenburg-Vorpommern |  | Geothermal power |  | in Betrieb | Geothermie |  |  | Ja | Nein | 0.22 | 0.2222 |  |  |  | Ja
| EEG-Anlagen < 10 MW |  |  |  |  | Rheinland-Pfalz |  | Geothermal power |  | in Betrieb | Geothermie |  |  | Ja | Nein | 3.0053 | 3.0353 |  |  |  | Ja
| EEG-Anlagen < 10 MW |  |  |  |  | Nordrhein-Westfalen |  | Gas engine |  | in Betrieb | Grubengas |  |  | Ja | Nein | 161.188 | 162.7999 |  |  |  | Nein
| EEG-Anlagen < 10 MW |  |  |  |  | Saarland |  | Gas engine |  | in Betrieb | Grubengas |  |  | Ja | Nein | 12.91 | 13.0391 |  |  |  | Nein
| EEG-Anlagen < 10 MW |  |  |  |  | Baden-Württemberg |  | Biogas engine |  | in Betrieb | Klärgas |  |  | Ja | Ja | 0.192 | 0.19584 |  |  |  | Ja
| EEG-Anlagen < 10 MW |  |  |  |  | Bayern |  | Biogas engine |  | in Betrieb | Klärgas |  |  | Ja | Ja | 29.9869 | 30.5867 |  |  |  | Ja
| EEG-Anlagen < 10 MW |  |  |  |  | Hessen |  | Biogas engine |  | in Betrieb | Klärgas |  |  | Ja | Ja | 8.196 | 8.3599 |  |  |  | Ja
| EEG-Anlagen < 10 MW |  |  |  |  | Niedersachsen |  | Biogas engine |  | in Betrieb | Klärgas |  |  | Ja | Ja | 14.3015 | 14.5875 |  |  |  | Ja
| EEG-Anlagen < 10 MW |  |  |  |  | Nordrhein-Westfalen |  | Biogas engine |  | in Betrieb | Klärgas |  |  | Ja | Ja | 24.9408 | 25.4396 |  |  |  | Ja
| EEG-Anlagen < 10 MW |  |  |  |  | Rheinland-Pfalz |  | Biogas engine |  | in Betrieb | Klärgas |  |  | Ja | Ja | 1.0301 | 1.0507 |  |  |  | Ja
| EEG-Anlagen < 10 MW |  |  |  |  | Schleswig-Holstein |  | Biogas engine |  | in Betrieb | Klärgas |  |  | Ja | Ja | 7.203 | 7.3471 |  |  |  | Ja
| EEG-Anlagen < 10 MW |  |  |  |  | Baden-Württemberg |  | Hydro river |  | in Betrieb | Laufwasser |  |  | Ja | Nein | 373.917 | 373.917 |  |  |  | Ja
| EEG-Anlagen < 10 MW |  |  |  |  | Bayern |  | Hydro river |  | in Betrieb | Laufwasser |  |  | Ja | Nein | 546.5737 | 546.5737 |  |  |  | Ja
| EEG-Anlagen < 10 MW |  |  |  |  | Brandenburg |  | Hydro river |  | in Betrieb | Laufwasser |  |  | Ja | Nein | 4.6365 | 4.6365 |  |  |  | Ja
| EEG-Anlagen < 10 MW |  |  |  |  | Hamburg |  | Hydro river |  | in Betrieb | Laufwasser |  |  | Ja | Nein | 0.11 | 0.11 |  |  |  | Ja
| EEG-Anlagen < 10 MW |  |  |  |  | Hessen |  | Hydro river |  | in Betrieb | Laufwasser |  |  | Ja | Nein | 86.9041 | 86.9041 |  |  |  | Ja
| EEG-Anlagen < 10 MW |  |  |  |  | Mecklenburg-Vorpommern |  | Hydro river |  | in Betrieb | Laufwasser |  |  | Ja | Nein | 2.9435 | 2.9435 |  |  |  | Ja
| EEG-Anlagen < 10 MW |  |  |  |  | Niedersachsen |  | Hydro river |  | in Betrieb | Laufwasser |  |  | Ja | Nein | 58.5432 | 58.5432 |  |  |  | Ja
| EEG-Anlagen < 10 MW |  |  |  |  | Nordrhein-Westfalen |  | Hydro river |  | in Betrieb | Laufwasser |  |  | Ja | Nein | 120.0941 | 120.0941 |  |  |  | Ja
| EEG-Anlagen < 10 MW |  |  |  |  | Rheinland-Pfalz |  | Hydro river |  | in Betrieb | Laufwasser |  |  | Ja | Nein | 26.584 | 26.584 |  |  |  | Ja
| EEG-Anlagen < 10 MW |  |  |  |  | Saarland |  | Hydro river |  | in Betrieb | Laufwasser |  |  | Ja | Nein | 11.3126 | 11.3126 |  |  |  | Ja
| EEG-Anlagen < 10 MW |  |  |  |  | Sachsen |  | Hydro river |  | in Betrieb | Laufwasser |  |  | Ja | Nein | 90.197 | 90.197 |  |  |  | Ja
| EEG-Anlagen < 10 MW |  |  |  |  | Sachsen-Anhalt |  | Hydro river |  | in Betrieb | Laufwasser |  |  | Ja | Nein | 24.9947 | 24.9947 |  |  |  | Ja
| EEG-Anlagen < 10 MW |  |  |  |  | Schleswig-Holstein |  | Hydro river |  | in Betrieb | Laufwasser |  |  | Ja | Nein | 4.1586 | 4.1586 |  |  |  | Ja
| EEG-Anlagen < 10 MW |  |  |  |  | Thüringen |  | Hydro river |  | in Betrieb | Laufwasser |  |  | Ja | Nein | 31.7698 | 31.7698 |  |  |  | Ja
| EEG-Anlagen < 10 MW |  |  |  |  | Baden-Württemberg |  | Solar PV |  | in Betrieb | Solare Strahlungsenergie |  |  | Ja | Nein | 4286.2646 | 4286.2646 |  |  |  | Ja
| EEG-Anlagen < 10 MW |  |  |  |  | Bayern |  | Solar PV |  | in Betrieb | Solare Strahlungsenergie |  |  | Ja | Nein | 9123.6684 | 9123.6684 |  |  |  | Ja
| EEG-Anlagen < 10 MW |  |  |  |  | Berlin |  | Solar PV |  | in Betrieb | Solare Strahlungsenergie |  |  | Ja | Nein | 65.0034 | 65.0034 |  |  |  | Ja
| EEG-Anlagen < 10 MW |  |  |  |  | Brandenburg |  | Solar PV |  | in Betrieb | Solare Strahlungsenergie |  |  | Ja | Nein | 1723.7697 | 1723.7697 |  |  |  | Ja
| EEG-Anlagen < 10 MW |  |  |  |  | Bremen |  | Solar PV |  | in Betrieb | Solare Strahlungsenergie |  |  | Ja | Nein | 31.0639 | 31.0639 |  |  |  | Ja
| EEG-Anlagen < 10 MW |  |  |  |  | Hamburg |  | Solar PV |  | in Betrieb | Solare Strahlungsenergie |  |  | Ja | Nein | 30.1681 | 30.1681 |  |  |  | Ja
| EEG-Anlagen < 10 MW |  |  |  |  | Hessen |  | Solar PV |  | in Betrieb | Solare Strahlungsenergie |  |  | Ja | Nein | 1590.7254 | 1590.7254 |  |  |  | Ja
| EEG-Anlagen < 10 MW |  |  |  |  | Mecklenburg-Vorpommern |  | Solar PV |  | in Betrieb | Solare Strahlungsenergie |  |  | Ja | Nein | 839.0682 | 839.0682 |  |  |  | Ja
| EEG-Anlagen < 10 MW |  |  |  |  | Niedersachsen |  | Solar PV |  | in Betrieb | Solare Strahlungsenergie |  |  | Ja | Nein | 2959.39 | 2959.39 |  |  |  | Ja
| EEG-Anlagen < 10 MW |  |  |  |  | Nordrhein-Westfalen |  | Solar PV |  | in Betrieb | Solare Strahlungsenergie |  |  | Ja | Nein | 3544.4687 | 3544.4687 |  |  |  | Ja
| EEG-Anlagen < 10 MW |  |  |  |  | Rheinland-Pfalz |  | Solar PV |  | in Betrieb | Solare Strahlungsenergie |  |  | Ja | Nein | 1457.9886 | 1457.9886 |  |  |  | Ja
| EEG-Anlagen < 10 MW |  |  |  |  | Saarland |  | Solar PV |  | in Betrieb | Solare Strahlungsenergie |  |  | Ja | Nein | 301.1832 | 301.1832 |  |  |  | Ja
| EEG-Anlagen < 10 MW |  |  |  |  | Sachsen |  | Solar PV |  | in Betrieb | Solare Strahlungsenergie |  |  | Ja | Nein | 1094.2058 | 1094.2058 |  |  |  | Ja
| EEG-Anlagen < 10 MW |  |  |  |  | Sachsen-Anhalt |  | Solar PV |  | in Betrieb | Solare Strahlungsenergie |  |  | Ja | Nein | 1222.7563 | 1222.7563 |  |  |  | Ja
| EEG-Anlagen < 10 MW |  |  |  |  | Schleswig-Holstein |  | Solar PV |  | in Betrieb | Solare Strahlungsenergie |  |  | Ja | Nein | 1225.4114 | 1225.4114 |  |  |  | Ja
| EEG-Anlagen < 10 MW |  |  |  |  | Thüringen |  | Solar PV |  | in Betrieb | Solare Strahlungsenergie |  |  | Ja | Nein | 817.6241 | 817.6241 |  |  |  | Ja
| EEG-Anlagen < 10 MW |  |  |  |  | Baden-Württemberg |  | Wind onshore |  | in Betrieb | Windenergie (Onshore-Anlage) |  |  | Ja | Nein | 447.956 | 447.956 |  |  |  | Ja
| EEG-Anlagen < 10 MW |  |  |  |  | Bayern |  | Wind onshore |  | in Betrieb | Windenergie (Onshore-Anlage) |  |  | Ja | Nein | 546.7652 | 546.7652 |  |  |  | Ja
| EEG-Anlagen < 10 MW |  |  |  |  | Berlin |  | Wind onshore |  | in Betrieb | Windenergie (Onshore-Anlage) |  |  | Ja | Nein | 2 | 2 |  |  |  | Ja
| EEG-Anlagen < 10 MW |  |  |  |  | Brandenburg |  | Wind onshore |  | in Betrieb | Windenergie (Onshore-Anlage) |  |  | Ja | Nein | 2976.1891 | 2976.1891 |  |  |  | Ja
| EEG-Anlagen < 10 MW |  |  |  |  | Bremen |  | Wind onshore |  | in Betrieb | Windenergie (Onshore-Anlage) |  |  | Ja | Nein | 74.4 | 74.4 |  |  |  | Ja
| EEG-Anlagen < 10 MW |  |  |  |  | Hamburg |  | Wind onshore |  | in Betrieb | Windenergie (Onshore-Anlage) |  |  | Ja | Nein | 28.978 | 28.978 |  |  |  | Ja
| EEG-Anlagen < 10 MW |  |  |  |  | Hessen |  | Wind onshore |  | in Betrieb | Windenergie (Onshore-Anlage) |  |  | Ja | Nein | 610.6423 | 610.6423 |  |  |  | Ja
| EEG-Anlagen < 10 MW |  |  |  |  | Mecklenburg-Vorpommern |  | Wind onshore |  | in Betrieb | Windenergie (Onshore-Anlage) |  |  | Ja | Nein | 1410.6287 | 1410.6287 |  |  |  | Ja
| EEG-Anlagen < 10 MW |  |  |  |  | Niedersachsen |  | Wind onshore |  | in Betrieb | Windenergie (Onshore-Anlage) |  |  | Ja | Nein | 4464.8562 | 4464.8562 |  |  |  | Ja
| EEG-Anlagen < 10 MW |  |  |  |  | Nordrhein-Westfalen |  | Wind onshore |  | in Betrieb | Windenergie (Onshore-Anlage) |  |  | Ja | Nein | 2462.1915 | 2462.1915 |  |  |  | Ja
| EEG-Anlagen < 10 MW |  |  |  |  | Rheinland-Pfalz |  | Wind onshore |  | in Betrieb | Windenergie (Onshore-Anlage) |  |  | Ja | Nein | 1224.3891 | 1224.3891 |  |  |  | Ja
| EEG-Anlagen < 10 MW |  |  |  |  | Saarland |  | Wind onshore |  | in Betrieb | Windenergie (Onshore-Anlage) |  |  | Ja | Nein | 122.0215 | 122.0215 |  |  |  | Ja
| EEG-Anlagen < 10 MW |  |  |  |  | Sachsen |  | Wind onshore |  | in Betrieb | Windenergie (Onshore-Anlage) |  |  | Ja | Nein | 672.0095 | 672.0095 |  |  |  | Ja
| EEG-Anlagen < 10 MW |  |  |  |  | Sachsen-Anhalt |  | Wind onshore |  | in Betrieb | Windenergie (Onshore-Anlage) |  |  | Ja | Nein | 1581.5812 | 1581.5812 |  |  |  | Ja
| EEG-Anlagen < 10 MW |  |  |  |  | Schleswig-Holstein |  | Wind onshore |  | in Betrieb | Windenergie (Onshore-Anlage) |  |  | Ja | Nein | 2453.5879 | 2453.5879 |  |  |  | Ja
| EEG-Anlagen < 10 MW |  |  |  |  | Thüringen |  | Wind onshore |  | in Betrieb | Windenergie (Onshore-Anlage) |  |  | Ja | Nein | 356.341 | 356.341 |  |  |  | Ja

## Auswertung Kraftwerksstatus
Auswertung Kraftwerksliste Bundesnetzagentur (bundesweit; alle Netz- und Umspannebenen)
Stand 12.12.2012; Summe elektrische Netto-Nennleistung in MW
Auswertung nach Kraftwerksstatus und Energieträger
Hinweis: In das deutsche Netz einspeisende Kraftwerksleistungen in Luxemburg, Frankreich, Schweiz und Österreich sind ebenfalls aufgeführt.
Summe von Netto-Nennleistung (elektrisch) in MW | Status des Kraftwerkes
Energieträger | Endgültig Stillgelegt 2012 | Endgültig Stillgelegt 31.12.2011 | in Betrieb | in Betrieb (systemrelevant) | Kaltreserve | Reservekraftwerk | Reservekraftwerk (systemrelevant) | Sonderfall | Sonderfall (systemrelevant) | Gesamtergebnis
Abfall |  |  | 1070.518 | 22.1 | 51.68 |  |  | 12 |  | 1156.298
Biomasse |  |  | 5491.7326 | [6 empty] | 5491.7326
Braunkohle | 264 | 383 | 18319.9 |  | 790 |  |  |  |  | 19756.9
Deponiegas |  |  | 260.058 | [6 empty] | 260.058
Erdgas |  |  | 11708.45 | 5585.098 | 777.2 |  | 1117 | 144 | 55 | 19386.748
Geothermie |  |  | 7.5453 | [6 empty] | 7.5453
Grubengas |  |  | 259.913 | [6 empty] | 259.913
Kernenergie |  |  | 12068 | [6 empty] | 12068
Klärgas |  |  | 85.8503 | [6 empty] | 85.8503
Laufwasser |  |  | 3947.8388 | [6 empty] | 3947.8388
Mehrere Energieträger |  |  | 13006.623 | 1442.8 | 468 |  | 415 | 28 |  | 15360.423
Mineralölprodukte |  |  | 3043.4 | 699.3 | 26.48 |  |  |  |  | 3769.18
Pumpspeicher |  |  | 8939.04 |  |  |  |  | 290 |  | 9229.04
Solare Strahlungsenergie |  |  | 32381.1208 | [6 empty] | 32381.1208
Sonstige Energieträger |  |  | 1146.78 | [6 empty] | 1146.78
Speicherwasser (ohne Pumpspeicher) |  |  | 1308.5 | [6 empty] | 1308.5
Steinkohle |  |  | 19793.7 |  | 566 | 202.5 |  |  |  | 20562.2
Windenergie (Offshore-Anlage) |  |  | 188.3 | [6 empty] | 188.3
Windenergie (Onshore-Anlage) |  |  | 29251.8152 | [6 empty] | 29251.8152
Gesamtergebnis | 264 | 383 | 162279.0849 | 7749.298 | 2679.36 | 202.5 | 1532 | 474 | 55 | 175618.2429
Anmerkung: Das bei einzelnen Kraftwerken ergänzte Kriterium der Systemrelevanz entspricht der derzeitigen Bewertung der Übertragungsnetzbetreiber ausschließlich für den Energieträger Erdgas. Die Einordnung als systemrelevantes Kraftwerk entspricht der im Zusammenhang mit dem Netzentwicklungsplan Gas 2013 bereits veröffentlichten Gaskraftwerksliste.

## Auswertung Bundesland
Auswertung Kraftwerksliste Bundesnetzagentur (bundesweit; alle Netz- und Umspannebenen)
Stand 12.12.2012; Summe elektrische Netto-Nennleistung in MW
Auswertung nach Bundesland und Energieträger (ohne endgültig stillgelegte Anlagen)
Hinweis: In das deutsche Netz einspeisende Kraftwerksleistungen in Luxemburg, Frankreich, Schweiz und Österreich sind ebenfalls aufgeführt.
Status des Kraftwerkes | (Multiple Items)
Netto-Nennleistung (elektrisch) in MW | (Multiple Items)
Sum of Netto-Nennleistung (elektrisch) in MW | Bundesland
Energieträger | Baden-Württemberg | Bayern | Berlin | Brandenburg | Bremen | Frankreich | Hamburg | Hessen | Luxemburg | Mecklenburg-Vorpommern | Niedersachsen | Nordrhein-Westfalen | Österreich | Rheinland-Pfalz | Saarland | Sachsen | Sachsen-Anhalt | Schleswig-Holstein | Schweiz | Thüringen | Grand Total
Abfall | 92.69 | 155.8 | 36 | 120.3 | 55.5 |  | 32 | 97.6 |  | 17 | 52.2 | 455.83 |  | 98.6 | 16 | 15 | 185.278 | 76.4 |  | 11.2 | 1517.398
Biomasse | 706.951 | 1067.5444 | 23.678 | 378.385 | 3.5055 |  | 31.6799 | 189.1234 |  | 282.7829 | 1049.9985 | 605.5466 |  | 136.4379 | 11.8 | 220.1323 | 330.4278 | 335.7616 |  | 232.6778 | 5606.4326
Braunkohle |  |  | 164 | 4409 |  |  |  | 33.5 |  |  | 352 | 11784.3 |  |  |  | 4327.6 | 1087.8 |  |  | 60 | 22218.2
Dampf | [13 empty] | 25.5 | [6 empty] | 25.5
Deponiegas | 43.425 | 9.3091 |  | 32.996 | 2 |  | 0.16 | 23.338 |  | 13.635 | 21.7356 | 58.025 |  | 8.704 | 0.993 | 12.844 | 15.757 | 11.199 |  | 5.9373 | 260.058
Erdgas | 1123.038 | 4347.91 | 1106.42 | 845.8 | 169.2 |  | 181.27 | 1508.115 |  | 286.9 | 3542.1 | 8307.48 |  | 1763.1 | 125 | 632.398 | 675.95 | 20 |  | 448.4 | 25083.081
Geothermie | 0.55 | 3.77 | [7 empty] | 0.22 |  |  |  | 3.0053 | [6 empty] | 7.5453
Gichtgas |  |  |  | 95 | 260 | [6 empty] | 627 | [8 empty] | 982
Grubengas | [11 empty] | 205.003 |  |  | 54.91 | [5 empty] | 259.913
Kernenergie | 2712 | 5257 | [8 empty] | 2689 | [6 empty] | 1410 |  |  | 12068
Klärgas | 0.192 | 29.9869 | [5 empty] | 8.196 |  |  | 14.3015 | 24.9408 |  | 1.0301 |  |  |  | 7.203 |  |  | 85.8503
Laufwasser | 962.317 | 1877.6737 |  | 4.6365 | 9.9 | 94.4 | 0.11 | 86.9041 |  | 2.9435 | 58.5432 | 150.0941 | 197 | 236.484 | 11.3126 | 90.197 | 24.9947 | 4.1586 | 104.4 | 31.7698 | 3947.8388
Mineralölprodukte | 699.3 | 987.62 | 327 | 333.5 | 88 |  |  | 24.6 |  |  | 56 | 526.56 |  |  |  | 17 | 231 | 567.4 |  |  | 3857.98
Pumpspeicher | 1873 | 549.8 | [5 empty] | 623 | 1096 |  | 220 | 293 | 1781 |  |  | 1085 | 79.7 | 119.1 |  | 1509.44 | 9229.04
Solare Strahlungsenergie | 4286.2646 | 9422.4789 | 65.0034 | 2629.0687 | 31.0639 |  | 30.1681 | 1590.7254 |  | 1024.9447 | 3043.2419 | 3569.0311 |  | 1470.7886 | 311.6051 | 1317.9489 | 1433.1519 | 1283.1305 |  | 872.5053 | 32381.1208
Sonstige Energieträger |  |  |  |  | 0.4 |  |  | 19.7 |  |  | 298.98 | 700 |  |  | 85 |  | 42.7 |  |  |  | 1146.78
Speicherwasser (ohne Pumpspeicher) |  | 117.5 | [5 empty] | 20 |  |  |  | 15 | 1156 | [7 empty] | 1308.5
Steinkohle | 4197.1 | 843.19 | 777 |  | 874 |  | 194 | 1295 |  | 508 | 2150.3 | 11796.3 |  | 13.4 | 2155.6 |  |  | 742 |  |  | 25545.89
Windenergie (Offshore-Anlage) | [9 empty] | 48.3 | 140 | [9 empty] | 188.3
Windenergie (Onshore-Anlage) | 565.256 | 591.2652 | 2 | 4625.5941 | 129.6 |  | 52.978 | 694.0423 |  | 1694.3287 | 7126.1062 | 3043.9685 |  | 1671.0891 | 157.0215 | 1011.7505 | 3784.6912 | 3245.8579 |  | 856.266 | 29251.8152
Grand Total | 17262.0836 | 25260.8481 | 2501.1014 | 13474.2803 | 1623.1694 | 94.4 | 522.366 | 6213.8442 | 1096 | 3879.0548 | 20814.5069 | 42162.079 | 3134 | 5428.139 | 2929.2422 | 8729.8707 | 7891.4506 | 7822.2106 | 104.4 | 4028.1962 | 174971.2429

## Auswertung Erneuerbare
Auswertung Kraftwerksliste Bundesnetzagentur (bundesweit; alle Netz- und Umspannebenen)
Stand 12.12.2012; Summe elektrische Netto-Nennleistung in MW
Auswertung nach erneuerbaren Energieträgern (Ja/Nein) - ohne endgültig stillgelegte Anlagen
| Anmerkung: 50% des Energieträgers Abfall können näherungsweise den erneuerbaren Energieträgern zugerechnet werden, hierdurch ergeben sich folgende Zahlen: |  |  | Anmerkung: 50% des Energieträgers Abfall können näherungsweise den erneuerbaren Energieträgern zugerechnet werden, hierdurch ergeben sich folgende Zahlen:
| #REF! | #REF! |  | 71495.6609 | 99046.782
|  |  |  | 72254.3599 | 98288.083
Status des Kraftwerkes | (Multiple Items)
Bundesland | (Multiple Items)
Sum of Netto-Nennleistung (elektrisch) in MW | Erneuerbarer Energieträger (ja/nein)
Energieträger | Ja | Nein | Grand Total
Abfall |  | 1517.398 | 1517.398
Biomasse | 5598.4326 | 8 | 5606.4326
Braunkohle |  | 22218.2 | 22218.2
Dampf |  | 25.5 | 25.5
Deponiegas | 260.058 |  | 260.058
Erdgas | 18 | 25065.081 | 25083.081
Geothermie | 7.5453 |  | 7.5453
Gichtgas |  | 982 | 982
Grubengas |  | 259.913 | 259.913
Kernenergie |  | 12068 | 12068
Klärgas | 85.8503 |  | 85.8503
Laufwasser | 3552.0388 |  | 3552.0388
Mineralölprodukte |  | 3857.98 | 3857.98
Pumpspeicher |  | 6352.04 | 6352.04
Solare Strahlungsenergie | 32381.1208 |  | 32381.1208
Sonstige Energieträger |  | 1146.78 | 1146.78
Speicherwasser (ohne Pumpspeicher) | 152.5 |  | 152.5
Steinkohle |  | 25545.89 | 25545.89
Windenergie (Offshore-Anlage) | 188.3 |  | 188.3
Windenergie (Onshore-Anlage) | 29251.8152 |  | 29251.8152
Grand Total | 71495.6609 | 99046.782 | 170542.4429